## Portfolio
Действителен с 22.11.2021
Цены указаны с учетом НДС.
| №№ | Артикул | Старый аналог, в т.ч. не 100% аналог | Наименование | Изменение статуса | Новый аналог, в т.ч. не 100% аналог | Категория | Ед.изм. | Цена с 01.06.2021 за ед.изм., с НДС, Руб | Вес за Ед.изм., кг. | Объем за Ед.изм., м3. | Упаковка, ед. | Размеры упаковки, мм |  |  | Вес в упаковке, кг* | Объём в упаковке, м3
Гибкие трубы Uponor PEX
| 1 | 1062883 |  | UPONOR COMFORT PIPE PLUS ТРУБА PN6 14X2,0 БУХТА 120M '120C |  |  | PEX pipes | M | 176.45 | 0.079 | 0.000507 | 120 | 780 | 780 | 100 | 9.48 | 0.06084
| 2 | 1062884 |  | UPONOR COMFORT PIPE PLUS ТРУБА PN6 14X2,0 БУХТА 240M '240А |  |  | PEX pipes | M | 176.45 | 0.079 | 0.000431 | 240 | 780 | 780 | 170 | 18.96 | 0.10343
| 3 | 1062885 |  | UPONOR COMFORT PIPE PLUS ТРУБА PN6 14X2,0 БУХТА 960M '960C |  |  | PEX pipes | M | 176.45 | 0.082 | 0.00019 | 960 | 780 | 780 | 300 | 78.72 | 0.18252
| 4 | 1062044 |  | UPONOR COMFORT PIPE PLUS ТРУБА PN6 16X2,0 БУХТА 120M '120Ф |  |  | PEX pipes | M | 181.74 | 0.091 | 0.000624 | 120 | 800 | 780 | 120 | 10.92 | 0.07488
| 5 | 1062045 |  | UPONOR COMFORT PIPE PLUS ТРУБА PN6 16X2,0 БУХТА 240M '240Ф |  |  | PEX pipes | M | 181.74 | 0.091 | 0.000523 | 240 | 800 | 785 | 200 | 21.84 | 0.1256
| 6 | 1062046 | 1047612 | UPONOR COMFORT PIPE PLUS ТРУБА PN6 16X2,0 БУХТА 640M '640Ф |  |  | PEX pipes | M | 181.74 | 0.091 | 0.000551 | 640 | 780 | 780 | 580 | 58.24 | 0.35287
| 7 | 1034535 |  | UPONOR COMFORT PIPE PLUS ТРУБА PN6 17X2,0 БУХТА 120M '120C |  |  | PEX pipes | M | 169.51 | 0.115 | 0.000837 | 120 | 780 | 800 | 160 | 13.8 | 0.09984
| 8 | 1009226 |  | UPONOR COMFORT PIPE PLUS ТРУБА PN6 17X2,0 БУХТА 240M '240И |  |  | PEX pipes | M | 169.51 | 0.115 | 0.000613 | 240 | 780 | 780 | 225 | 27.6 | 0.13689
| 9 | 1009227 |  | UPONOR COMFORT PIPE PLUS ТРУБА PN6 17X2,0 БУХТА 640M '640Ф |  |  | PEX pipes | M | 169.51 | 0.115 | 0.000595 | 640 | 780 | 780 | 580 | 73.6 | 0.35287
| 10 | 1009228 |  | UPONOR COMFORT PIPE PLUS ТРУБА PN6 20X2,0 БУХТА 120M '120Ф |  |  | PEX pipes | M | 234.21 | 0.115 | 0.000827 | 120 | 780 | 780 | 155 | 13.8 | 0.094302
| 11 | 1009230 |  | UPONOR COMFORT PIPE PLUS ТРУБА PN6 20X2,0 БУХТА 240M '240Ф |  |  | PEX pipes | M | 234.21 | 0.115 | 0.000733 | 240 | 780 | 275 | 780 | 27.6 | 0.16731
| 12 | 1009231 |  | UPONOR COMFORT PIPE PLUS ТРУБА PN6 20X2,0 БУХТА 480M '480Ф |  |  | PEX pipes | M | 234.21 | 0.115 | 0.001067 | 480 | 950 | 380 | 950 | 55.2 | 0.34295
| 13 | 1009232 |  | UPONOR COMFORT PIPE PLUS ТРУБА PN6 20X2,0 БУХТА 1000M '1000И |  |  | PEX pipes | M | 234.21 | 0.11 | 0.000647 | 1000 | 1040 | 1040 | 620 | 110 | 0.67059
| 14 | 1062887 |  | UPONOR COMFORT PIPE PLUS ТРУБА PN6 25X2,3 БУХТА 60M '60Ф |  |  | PEX pipes | M | 378.76 | 0.168 | 0.002133 | 60 | 800 | 800 | 160 | 10.08 | 0.1024
| 15 | 1062888 |  | UPONOR COMFORT PIPE PLUS ТРУБА PN6 25X2,3 БУХТА 220M '220Ф |  |  | PEX pipes | M | 378.76 | 0.168 | 0.002073 | 220 | 800 | 800 | 600 | 36.96 | 0.384
| 16 | 1062889 |  | UPONOR COMFORT PIPE PLUS ТРУБА PN6 25X2,3 БУХТА 300M '300Ф |  |  | PEX pipes | M | 378.76 | 0.168 | 0.001259 | 300 | 800 | 800 | 590 | 50.4 | 0.3776
| 17 | 1063907 |  | UPONOR COMFORT PIPE PLUS ТРУБА PN6 25X2,3 БУХТА 640M '640Ф |  |  | PEX pipes | M | 378.76 | 0.16 | 0.000924 | 640 | 1050 | 1050 | 580 | 102.4 | 0.63945
| 18 | 1022518 |  | UPONOR RADI PIPE ТРУБА БЕЛАЯ PN6 20X2,0 БУХТА 100М '100Щ | Запланирован к выводу из ассортимента и замене на новый аналог | 1009228 | PEX pipes | M | 310.41 | 0.129 | 0.000868 | 120 | 790 | 790 | 160 | 15.48 | 0.099856
| 19 | 1001220 |  | UPONOR RADI PIPE ТРУБА БЕЛАЯ PN6 32X2,9 БУХТА 50М '50Ф |  |  | PEX pipes | M | 608 | 0.28 | 0.002595 | 50 | 1300 | 130 | 1300 | 14 | 0.2197
| 20 | 1008979 |  | UPONOR RADI PIPE ТРУБА БЕЛАЯ PN6 40X3,7 БУХТА 50М '50Ф |  |  | PEX pipes | M | 1136 | 0.47 | 0.005267 | 50 | 1070 | 1070 | 230 | 23.5 | 0.26333
| 21 | 1008980 |  | UPONOR RADI PIPE ТРУБА БЕЛАЯ PN6 50X4,6 БУХТА 50М '50Ф |  |  | VLD PEX pipes | M | По запросу | 0.704 | 0.005938 | 50 | 1250 | 1250 | 190 | 35.2 | 0.29688
| 22 | 1008981 |  | UPONOR RADI PIPE ТРУБА БЕЛАЯ PN6 63X5,8 БУХТА 50М '50Ф |  |  | VLD PEX pipes | M | По запросу | 1.116 | 0.016021 | 50 | 1790 | 1790 | 250 | 55.8 | 0.80102
| 23 | 1008982 |  | UPONOR RADI PIPE ТРУБА БЕЛАЯ PN6 75X6,8 БУХТА 50М '50С |  |  | VLD PEX pipes | M | По запросу | 1.461 | 0.03698 | 50 | 2150 | 400 | 2150 | 73.05 | 1.849
| 24 | 1023083 |  | UPONOR RADI PIPE ТРУБА БЕЛАЯ PN6 20X2,0 ОТРЕЗОК 6M '30В |  |  | PEX pipes | M | 437.54 | 0.13 | 0.0004 | 30 | 6 | 20 | 20 | 3.9 | 2e-06
| 25 | 1001221 |  | UPONOR RADI PIPE ТРУБА БЕЛАЯ PN6 25X2,3 ОТРЕЗОК 6M '12C |  |  | PEX pipes | M | 731 | 0.25 | 0.000625 | 12 | 145 | 195 | 6000 | 3 | 0.16965
| 26 | 1001222 |  | UPONOR RADI PIPE ТРУБА БЕЛАЯ PN6 32X2,9 ОТРЕЗОК 6M '12И |  |  | PEX pipes | M | 780 | 0.333 | 0.001089 | 12 | 6020 | 140 | 100 | 3.996 | 0.08428
| 27 | 1008939 |  | UPONOR RADI PIPE ТРУБА БЕЛАЯ PN6 40X3,7 ОТРЕЗОК 6М '6И |  |  | PEX pipes | M | 1136 | 0.401 | 0.001764 | 6 | 6000 | 40 | 40 | 2.406 | 0.0096
| 28 | 1008940 |  | UPONOR RADI PIPE ТРУБА БЕЛАЯ PN6 50X4,6 ОТРЕЗОК 6М '6И |  |  | VLD PEX pipes | M | По запросу | 0.665 | 0.0025 | 6 | 6000 | 50 | 50 | 3.99 | 0.015
| 29 | 1008941 |  | UPONOR RADI PIPE ТРУБА БЕЛАЯ PN6 63X5,8 ОТРЕЗОК 6М '6Ф |  |  | VLD PEX pipes | M | По запросу | 1.048 | 0.003969 | 6 | 6000 | 65 | 65 | 6.288 | 0.02535
| 30 | 1008864 |  | UPONOR RADI PIPE ТРУБА БЕЛАЯ PN6 75X6,8 ОТРЕЗОК 6М '6C |  |  | VLD PEX pipes | M | По запросу | 1.435 | 0.01 | 6 | 6000 | 77 | 77 | 8.61 | 0.035574
| 31 | 1008874 |  | UPONOR RADI PIPE ТРУБА БЕЛАЯ PN6 90X8,2 ОТРЕЗОК 6М '6Ф |  |  | VLD PEX pipes | M | По запросу | 2.113 | 0.009033 | 6 | 6000 | 90 | 90 | 12.678 | 0.0486
| 32 | 1008879 |  | UPONOR RADI PIPE ТРУБА БЕЛАЯ PN6 110X10,0 ОТРЕЗОК 6М '6Щ | Запланирован к выводу из ассортимента |  | VLD PEX pipes | M | По запросу | 3.095 | 0.0121 | 6 | 6000 | 112 | 112 | 18.57 | 0.075264
| 33 | 1008388 |  | UPONOR RADI PIPE ТРУБА В КОЖУХЕ КРАСНОМ 16X2,0 25/20 БУХТА 50М '50C |  |  | PEX pipes | M | 373.81 | 0.156 | 0.001217 | 50 | 780 | 780 | 100 | 7.8 | 0.06084
| 34 | 1033896 | 1088097 | UPONOR RADI PIPE ТРУБА БЕЛАЯ PN10 16X2,2 БУХТА 100М '100Ф |  |  | PEX pipes | M | 191.47 | 0.099 | 0.000669 | 100 | 780 | 780 | 110 | 9.9 | 0.066924
| 35 | 1033222 | 1088098 | UPONOR RADI PIPE ТРУБА БЕЛАЯ PN10 20X2,8 БУХТА 100М '100Ф |  |  | PEX pipes | M | 256.17 | 0.154 | 0.00093 | 100 | 800 | 775 | 150 | 15.4 | 0.093
| 36 | 1033305 | 1088099 | UPONOR RADI PIPE ТРУБА БЕЛАЯ PN10 25X3,5 БУХТА 50М '50Ф |  |  | PEX pipes | M | 401.6 | 0.237 | 0.001412 | 50 | 780 | 780 | 780 | 11.85 | 0.47455
| 37 | 1094118 |  | UPONOR RADI PIPE ТРУБА БЕЛАЯ PN10 32X4,4 БУХТА 50M '50У |  |  | PEX pipes | M | 638 | 0.398 | 0.004418 | 50 | 940 | 250 | 940 | 19.9 | 0.2209
| 38 | 1033395 |  | UPONOR RADI PIPE ТРУБА БЕЛАЯ PN10 32X4,4 БУХТА 100М '100Ф |  |  | PEX pipes | M | 637 | 0.398 | 0.003192 | 100 | 1130 | 1130 | 250 | 39.8 | 0.31922
| 39 | 1033418 |  | UPONOR RADI PIPE ТРУБА БЕЛАЯ PN10 40X5,5 ОТРЕЗОК 6М '6Ф |  |  | PEX pipes | M | 1417 | 0.595 | 0.0016 | 6 | 6000 | 42 | 42 | 3.57 | 0.010584
| 40 | 1033482 |  | UPONOR RADI PIPE ТРУБА БЕЛАЯ PN10 50X6,9 ОТРЕЗОК 6М '6Ф |  |  | VLD PEX pipes | M | По запросу | 0.928 | 0.0025 | 6 | 6000 | 50 | 50 | 5.568 | 0.015
| 41 | 1033503 |  | UPONOR RADI PIPE ТРУБА БЕЛАЯ PN10 63X8,6 ОТРЕЗОК 6М '6И |  |  | VLD PEX pipes | M | По запросу | 1.465 | 0.003969 | 6 | 6000 | 63 | 63 | 8.79 | 0.023814
| 42 | 1033521 |  | UPONOR RADI PIPE ТРУБА БЕЛАЯ PN10 75X10,3 ОТРЕЗОК 6М '6И |  |  | VLD PEX pipes | M | По запросу | 2.076 | 0.005625 | 6 | 6000 | 75 | 75 | 12.456 | 0.03375
| 43 | 1033536 |  | UPONOR RADI PIPE ТРУБА БЕЛАЯ PN10 90X12,3 ОТРЕЗОК 6М '6С |  |  | VLD PEX pipes | M | По запросу | 2.973 | 0.0081 | 6 | 6000 | 90 | 90 | 17.838 | 0.0486
| 44 | 1033587 |  | UPONOR RADI PIPE ТРУБА БЕЛАЯ PN10 110X15,1 ОТРЕЗОК 6М '6С |  |  | VLD PEX pipes | M | По запросу | 4.41 | 0.0121 | 6 | 6000 | 110 | 110 | 26.46 | 0.0726
| 45 | 1008386 |  | UPONOR AQUA PIPE ТРУБА БЕЛАЯ PN10 16X2,0 БУХТА 100М '100И |  |  | PEX pipes | M | 201.31 | 0.09 | 0.000508 | 100 | 780 | 100 | 780 | 9 | 0.06084
| 46 | 1008408 |  | UPONOR AQUA PIPE ТРУБА БЕЛАЯ PN6 20X2,0 БУХТА 100М '100И |  |  | PEX pipes | M | 268.3 | 0.116 | 0.000943 | 100 | 780 | 155 | 780 | 11.6 | 0.094302
| 47 | 1017870 |  | UPONOR AQUA PIPE ТРУБА БЕЛАЯ PN6 25X2,3 БУХТА 100М '100И |  |  | PEX pipes | M | 419.05 | 0.167 | 0.001435 | 100 | 800 | 780 | 230 | 16.7 | 0.14352
| 48 | 1048757 |  | UPONOR AQUA PIPE ТРУБА БЕЛАЯ PN6 32X2,9 БУХТА 50М '50И |  |  | PEX pipes | M | 690 | 0.269 | 0.002758 | 50 | 1030 | 130 | 1030 | 13.45 | 0.13792
| 49 | 1033417 |  | UPONOR AQUA PIPE ТРУБА БЕЛАЯ PN6 40X3,7 БУХТА 50М '50И |  |  | PEX pipes | M | 1136 | 0.46 | 0.005994 | 50 | 900 | 370 | 900 | 23 | 0.2997
| 50 | 1033481 |  | UPONOR AQUA PIPE ТРУБА БЕЛАЯ PN6 50X4,6 БУХТА 50M '50C |  |  | VLD PEX pipes | M | По запросу | 0.68 | 0.007526 | 50 | 1120 | 300 | 1120 | 34 | 0.37632
| 51 | 1033502 |  | UPONOR AQUA PIPE ТРУБА БЕЛАЯ PN6 63X5,8 БУХТА 50M '50C |  |  | VLD PEX pipes | M | По запросу | 1.043 | 0.029491 | 50 | 1550 | 1550 | 300 | 52.15 | 0.72075
| 52 | 1033420 |  | UPONOR AQUA PIPE ТРУБА БЕЛАЯ PN6 40X3,7 ОТРЕЗОК 5M '15C |  |  | PEX pipes | M | 1136 | 0.32 | 0.0016 | 15 | 5000 | 110 | 110 | 4.8 | 0.0605
| 53 | 1033485 |  | UPONOR AQUA PIPE ТРУБА БЕЛАЯ PN6 50X4,6 ОТРЕЗОК 5M '10С |  |  | VLD PEX pipes | M | По запросу | 0.654 | 0.0025 | 10 | 5000 | 100 | 50 | 6.54 | 0.025
| 54 | 1033506 |  | UPONOR AQUA PIPE ТРУБА БЕЛАЯ PN6 63X5,8 ОТРЕЗОК 5M '5C |  |  | VLD PEX pipes | M | По запросу | 0.76 | 0.003969 | 5 | 5000 | 63 | 63 | 3.8 | 0.019845
| 55 | 1022682 |  | UPONOR AQUA PIPE ТРУБА БЕЛАЯ PN10 16X2,2 БУХТА 100М '100Ф |  |  | PEX pipes | M | 214.92 | 0.097 | 0.000624 | 100 | 780 | 800 | 100 | 9.7 | 0.0624
| 56 | 1001201 |  | UPONOR AQUA PIPE ТРУБА БЕЛАЯ PN10 20X2,8 БУХТА 50М '50Ф |  |  | PEX pipes | M | 294.05 | 0.154 | 0.001396 | 50 | 780 | 780 | 100 | 7.7 | 0.06084
| 57 | 1001202 |  | UPONOR AQUA PIPE ТРУБА БЕЛАЯ PN10 25X3,5 БУХТА 50М '50Ф |  |  | PEX pipes | M | 473.03 | 0.236 | 0.001792 | 50 | 780 | 780 | 132 | 11.8 | 0.080309
| 58 | 1001203 |  | UPONOR AQUA PIPE ТРУБА БЕЛАЯ PN10 32X4,4 БУХТА 50М '50Ф |  |  | PEX pipes | M | 860 | 0.386 | 0.004418 | 50 | 940 | 250 | 940 | 19.3 | 0.2209
| 59 | 1008382 |  | UPONOR AQUA PIPE ТРУБА БЕЛАЯ PN10 16X2,2 ОТРЕЗОК 6M '30C |  |  | PEX pipes | M | 313.2 | 0.097 | 0.000471 | 30 | 145 | 195 | 6000 | 2.91 | 0.16965
| 60 | 1008407 |  | UPONOR AQUA PIPE ТРУБА БЕЛАЯ PN10 20X2,8 ОТРЕЗОК 6M '30C |  |  | PEX pipes | M | 428.76 | 0.153 | 0.000361 | 30 | 145 | 195 | 6000 | 4.59 | 0.16965
| 61 | 1008424 |  | UPONOR AQUA PIPE ТРУБА БЕЛАЯ PN10 25X3,5 ОТРЕЗОК 6M '12И |  |  | PEX pipes | M | 685 | 0.214 | 0.000625 | 12 | 145 | 195 | 6000 | 2.568 | 0.16965
| 62 | 1001206 |  | UPONOR AQUA PIPE ТРУБА БЕЛАЯ PN10 32X4,4 ОТРЕЗОК 6М '60Ф |  |  | PEX pipes | M | 905 | 0.37 | 0.001089 | 60 | 6000 | 330 | 33 | 22.2 | 0.06534
| 63 | 1033864 |  | UPONOR AQUA PIPE ТРУБА БЕЛАЯ PN10 40X5,5 ОТРЕЗОК 6М '6Ф |  |  | PEX pipes | M | 1487 | 0.604 | 0.0016 | 6 | 6000 | 41 | 41 | 3.624 | 0.010086
| 64 | 1033865 |  | UPONOR AQUA PIPE ТРУБА БЕЛАЯ PN10 50X6,9 ОТРЕЗОК 6М '6C |  |  | VLD PEX pipes | M | По запросу | 0.939 | 0.0025 | 6 | 6000 | 51 | 51 | 5.634 | 0.015606
| 65 | 1023122 |  | UPONOR AQUA PIPE ТРУБА БЕЛАЯ PN10 63X8,6 ОТРЕЗОК 6М '18C |  |  | VLD PEX pipes | M | По запросу | 1.5 | 0.0243 | 18 | 6000 | 65 | 65 | 27 | 0.02535
| 66 | 1008993 |  | UPONOR AQUA PIPE ТРУБА В КОЖУХЕ ЧЁРНОМ 16X2,2 25/20 БУХТА 50М '50C |  |  | PEX pipes | M | 373.81 | 0.162 | 0.00128 | 50 | 780 | 100 | 780 | 8.1 | 0.06084
| 67 | 1087904 | 1047822 | UPONOR COMBI PIPE ТРУБА PN10/PN8 16X2,0 БУХТА 100M '100И |  |  | PEX pipes | M | 249.02 | 0.089 | 0.000704 | 100 | 800 | 110 | 800 | 8.9 | 0.0704
| 68 | 1047828 |  | UPONOR COMBI PIPE ТРУБА БЕЛАЯ PN10 20X2,8 БУХТА 100М '100И |  |  | PEX pipes | M | 350.67 | 0.152 | 0.001024 | 100 | 800 | 160 | 800 | 15.2 | 0.1024
| 69 | 1047834 |  | UPONOR COMBI PIPE ТРУБА БЕЛАЯ PN10 25X3,5 БУХТА 100М '100И |  |  | PEX pipes | M | 530 | 0.237 | 0.001344 | 100 | 800 | 800 | 210 | 23.7 | 0.1344
| 70 | 1087907 | 1047825 | UPONOR COMBI PIPE ТРУБА В КОЖУХЕ С ТЕПЛОИЗОЛЯЦИЕЙ СЕРОЙ 16X2,0 25/20 48X10 БУХТА 50M '50С |  |  | PEX pipes | M | 1281 | 0.187 | 0.004992 | 50 | 800 | 390 | 800 | 9.35 | 0.2496
| 71 | 1047831 |  | UPONOR COMBI PIPE ТРУБА В КОЖУХЕ С ТЕПЛОИЗОЛЯЦИЕЙ 20X2,8 28/23 51/10 БУХТА 50M '50И |  |  | PEX pipes | M | 1725 | 0.32 | 0.004864 | 50 | 800 | 380 | 800 | 16 | 0.2432
| 72 | 1047837 |  | UPONOR COMBI PIPE ТРУБА В КОЖУХЕ С ТЕПЛОИЗОЛЯЦИЕЙ 25X3,5 34/28 63/13 БУХТА 50M '50C |  |  | PEX pipes | M | 2173 | 0.51 | 0.005769 | 50 | 1050 | 1050 | 400 | 25.5 | 0.441
| 73 | 1047838 |  | UPONOR COMBI PIPE ТРУБА В КОЖУХЕ С ТЕПЛОИЗОЛЯЦИЕЙ 25X3,5 34/28 63/13 БУХТА 100M '100C |  |  | PEX pipes | M | 2173 | 0.415 | 0.005599 | 100 | 1300 | 1300 | 400 | 41.5 | 0.676
| 74 | 1089020 |  | UPONOR RENO PIPE ТРУБА PN10 16X2,2 БУХТА 100M '100С |  |  | PEX pipes | M | 292.19 | 0.117 | 0.000608 | 100 | 780 | 100 | 780 | 11.7 | 0.06084
| 75 | 1089023 |  | UPONOR RENO PIPE ТРУБА PN10 20X2,8 БУХТА 100M '100С |  |  | PEX pipes | M | 390.88 | 0.174 | 0.000943 | 100 | 780 | 155 | 780 | 17.4 | 0.094302
| 76 | 1089024 |  | UPONOR RENO PIPE ТРУБА PN10 25X3,5 БУХТА 50M '50С |  |  | PEX pipes | M | 591 | 0.274 | 0.001411 | 50 | 780 | 116 | 780 | 13.7 | 0.070574
| 77 | Фитинги и аксессуары для системы гибких труб Uponor PEX
| 78 | 1012860 |  | UPONOR TECK КОЖУХ ЧЁРНЫЙ 25/20 БУХТА 50М (ДЛЯ ТРУБ 16) '50Ф |  |  | MLC components | M | 108.8 | 0.066 | 0.00117 | 50 | 580 | 580 | 180 | 3.4 | 0.060552
| 79 | 1012864 |  | UPONOR TECK КОЖУХ ЧЁРНЫЙ 28/23 БУХТА 50М (ДЛЯ ТРУБ 18/20) '50Ф |  |  | MLC components | M | 121.78 | 0.068 | 0.001559 | 50 | 586 | 586 | 227 | 3.6 | 0.077951
| 80 | 1012869 |  | UPONOR TECK КОЖУХ ЧЁРНЫЙ 35/29 БУХТА 50М (ДЛЯ ТРУБ 25) '50Ф |  |  | MLC components | M | 156.69 | 0.1 | 0.001848 | 50 | 580 | 580 | 310 | 5.2 | 0.10428
| 81 | 1012872 |  | UPONOR TECK КОЖУХ ЧЁРНЫЙ 43/36 БУХТА 25М (ДЛЯ ТРУБ 32) '25Ф |  |  | MLC components | M | 301.8 | 0.163 | 0.0049 | 25 | 700 | 700 | 250 | 4.7 | 0.1225
| 82 | 1023127 |  | UPONOR TECK КОЖУХ ЧЁРНЫЙ 54/48 БУХТА 25М (ДЛЯ ТРУБ 40) '25И |  |  | MLC components | M | 521 | 0.205 | 0.004445 | 25 | 650 | 280 | 650 | 5.45 | 0.1183
| 83 | 1012858 |  | UPONOR TECK КОЖУХ КРАСНЫЙ 25/20 БУХТА 50М (ДЛЯ ТРУБ 16) '50Ф |  |  | MLC components | M | 121.78 | 0.066 | 0.00117 | 50 | 580 | 580 | 180 | 3.4 | 0.060552
| 84 | 1012859 |  | UPONOR TECK КОЖУХ СИНИЙ 25/20 БУХТА 50М (ДЛЯ ТРУБ 16) '50Ф |  |  | MLC components | M | 121.78 | 0.066 | 0.00117 | 50 | 580 | 580 | 180 | 3.4 | 0.060552
| 85 | 1012862 |  | UPONOR TECK КОЖУХ КРАСНЫЙ 28/23 БУХТА 50М (ДЛЯ ТРУБ 18/20) '50Ф |  |  | MLC components | M | 136.02 | 0.068 | 0.001559 | 50 | 570 | 570 | 230 | 3.6 | 0.074727
| 86 | 1012863 |  | UPONOR TECK КОЖУХ СИНИЙ 28/23 БУХТА 50М (ДЛЯ ТРУБ 18/20) '50И |  |  | MLC components | M | 136.02 | 0.068 | 0.001559 | 50 | 570 | 570 | 230 | 3.6 | 0.074727
| 87 | 1012866 |  | UPONOR TECK КОЖУХ КРАСНЫЙ 35/29 БУХТА 50М (ДЛЯ ТРУБ 25) '50И |  |  | MLC components | M | 176.13 | 0.1 | 0.001848 | 50 | 580 | 580 | 310 | 5.2 | 0.10428
| 88 | 1012867 |  | UPONOR TECK КОЖУХ СИНИЙ 35/29 БУХТА 50М (ДЛЯ ТРУБ 25) '50И |  |  | MLC components | M | 176.13 | 0.1 | 0.001848 | 50 | 580 | 580 | 310 | 5.2 | 0.10428
| 89 | 1023178 |  | UPONOR FLEX ФИКСИРУЮЩИЙ ЖЕЛОБ 16, L=3М '1И |  |  | PEX components | ШТ | 2750 | 1.5 | 0.0006 | 1 | 3000 | 20 | 10 | 1.5 | 0.0006
| 90 | 1091684 |  | UPONOR FLEX ФИКСИРУЮЩИЙ ЖЕЛОБ 20, L=3М '1С |  |  | PEX components | ШТ | 3004 | 0.678 | 0.0012 | 1 | 3000 | 20 | 20 | 0.678 | 0.0012
| 91 | 1023179 |  | UPONOR FLEX ФИКСИРУЮЩИЙ ЖЕЛОБ 25, L=3М '1И |  |  | PEX components | ШТ | 3256 | 0.85 | 0.00135 | 1 | 3000 | 90 | 70 | 0.85 | 0.0189
| 92 | 1023180 |  | UPONOR FLEX ФИКСИРУЮЩИЙ ЖЕЛОБ 32, L=3М '1И |  |  | PEX components | ШТ | 4493 | 0.66 | 0.0018 | 1 | 3000 | 33 | 19 | 0.66 | 0.001881
| 93 | 1023181 |  | UPONOR FLEX ФИКСИРУЮЩИЙ ЖЕЛОБ 40, L=3М '1А |  |  | PEX components | ШТ | 4493 | 1.5 | 0.001215 | 1 | 3000 | 40 | 25 | 1.5 | 0.003
| 94 | 1023182 |  | UPONOR FLEX ФИКСИРУЮЩИЙ ЖЕЛОБ 50, L=3М '1C |  |  | VLD PEX components | ШТ | По запросу | 1.5 | 0.00216 | 1 | 3000 | 50 | 25 | 1.5 | 0.00375
| 95 | 1023183 |  | UPONOR FLEX ФИКСИРУЮЩИЙ ЖЕЛОБ 63, L=3М '1C |  |  | VLD PEX components | ШТ | По запросу | 1.4 | 0.005954 | 1 | 3000 | 63 | 32 | 1.4 | 0.006048
| 96 | 1000118 | 1009004, 1033975 | UPONOR MULTI УГЛОВОЙ ФИКСАТОР ДЛЯ ТРУБ ПЛАСТИКОВЫЙ 14-17 '50Ф |  |  | PEX components | ШТ | 162.11 | 0.04 | 0.000418 | 50 | 580 | 400 | 280 | 1.1 | 0.06496
| 97 | 1001229 | 1009233 | UPONOR MULTI УГЛОВОЙ ФИКСАТОР ДЛЯ ТРУБ ПЛАСТИКОВЫЙ 20 '50Ф |  |  | PEX components | ШТ | 202.15 | 0.06 | 0.000323 | 50 | 400 | 245 | 165 | 3 | 0.01617
| 98 | 1001230 | 1009006 | UPONOR MULTI УГЛОВОЙ ФИКСАТОР ДЛЯ ТРУБ ПЛАСТИКОВЫЙ 25-28 '50Ф |  |  | PEX components | ШТ | 343.75 | 0.106 | 0.000387 | 50 | 212 | 285 | 320 | 5.25 | 0.019334
| 99 | 1001231 |  | UPONOR MULTI УГЛОВОЙ ФИКСАТОР ДЛЯ ТРУБ СТАЛЬНОЙ 28-32 '2И |  |  | PEX components | ШТ | 553 | 0.263 | 0.000394 | 2 | 350 | 45 | 50 | 0.526 | 0.000788
| 100 | 1034554 |  | UPONOR MULTI УГЛОВОЙ ФИКСАТОР С ЗАЩЁЛКАМИ ПЛАСТИК 20 '20С |  |  | Heat pump components | ШТ | 418.97 | 0.052 | 6.8e-05 | 20 | 1200 | 800 | 950 | 1.04 | 0.912
| 101 | 1034555 |  | UPONOR MULTI УГЛОВОЙ ФИКСАТОР С ЗАЩЁЛКАМИ ПЛАСТИК 21-25 '20C |  |  | Heat pump components | ШТ | 732 | 0.091 | 0.000462 | 20 | 400 | 420 | 290 | 1.82 | 0.04872
| 102 | 1063472 |  | UPONOR TECK КРЕПЛЕНИЕ ДЛЯ КОЖУХА ОДИНАРНОЕ 25MM '100А |  |  | PEX components | ШТ | 124.5 | 0.01 | 5.7e-05 | 100 | 450 | 450 | 200 | 1 | 0.0405
| 103 | 1063474 |  | UPONOR TECK КРЕПЛЕНИЕ ДЛЯ КОЖУХА ОДИНАРНОЕ 28MM '100С |  |  | PEX components | ШТ | 124.5 | 0.01 | 5.7e-05 | 100 | 450 | 450 | 200 | 1 | 0.0405
| 104 | 1063473 |  | UPONOR TECK КРЕПЛЕНИЕ ДЛЯ КОЖУХА ДВОЙНОЕ 25MM '60А |  |  | PEX components | ШТ | 143.32 | 0.011 | 4.6e-05 | 60 | 450 | 450 | 200 | 0.66 | 0.0405
| 105 | 1063475 |  | UPONOR TECK КРЕПЛЕНИЕ ДЛЯ КОЖУХА ДВОЙНОЕ 28MM '60С | Запланирован к выводу из ассортимента |  | PEX components | ШТ | 163.35 | 0.011 | 4.1e-05 | 60 | 450 | 450 | 200 | 0.66 | 0.0405
| 106 | 1013137 |  | UPONOR TECK ОДНОСТОРОННИЙ КРЮК 6СМ (ДЛЯ ТРУБ <=32ММ) '50И |  |  | MLC components | ШТ | 56.69 | 0.004 | 2.9e-05 | 50 | 390 | 273 | 260 | 0.3 | 0.027682
| 107 | 1013138 |  | UPONOR TECK ОДНОСТОРОННИЙ КРЮК 8СМ (ДЛЯ ТРУБ <=32ММ) '50И |  |  | MLC components | ШТ | 56.69 | 0.007 | 6e-05 | 50 | 270 | 260 | 35 | 0.35 | 0.002457
| 108 | 1013139 |  | UPONOR TECK ДВУХСТОРОННИЙ КРЮК 6СМ (ДЛЯ ТРУБ <=32ММ) '50И |  |  | MLC components | ШТ | 68.05 | 0.008 | 5.3e-05 | 50 | 420 | 280 | 325 | 0.35 | 0.03822
| 109 | 1013140 |  | UPONOR TECK ДВУХСТОРОННИЙ КРЮК 8СМ (ДЛЯ ТРУБ <=32ММ) '50Ф |  |  | MLC components | ШТ | 68.05 | 0.01 | 2.2e-05 | 50 | 585 | 398 | 280 | 0.45 | 0.065192
| 110 | 1013142 |  | UPONOR КЛИПСА ДЛЯ ТРУБ 16 ММ БЕЛАЯ '100И |  |  | MLC components | ШТ | 59.01 | 0.006 | 3.4e-05 | 100 | 210 | 125 | 130 | 0.5 | 0.003413
| 111 | 1013144 |  | UPONOR КЛИПСА ДЛЯ ТРУБ 20 ММ БЕЛАЯ '50И |  |  | MLC components | ШТ | 70.31 | 0.007 | 7e-05 | 50 | 205 | 128 | 133 | 0.3 | 0.00349
| 112 | 1013145 |  | UPONOR КЛИПСА ДЛЯ ТРУБ 25 ММ БЕЛАЯ '50А |  |  | MLC components | ШТ | 86.63 | 0.009 | 7e-05 | 50 | 205 | 128 | 133 | 0.45 | 0.00349
| 113 | 1013146 |  | UPONOR КЛИПСА ДЛЯ ТРУБ 32 ММ БЕЛАЯ '50C |  |  | MLC components | ШТ | 396.85 | 0.013 | 0.000143 | 50 | 210 | 200 | 170 | 0.65 | 0.00714
| 114 | 1013147 |  | UPONOR КЛИПСА ДЛЯ ТРУБ 40 ММ БЕЛАЯ '25С |  |  | MLC components | ШТ | 501 | 0.018 | 0.000138 | 25 | 205 | 125 | 135 | 0.45 | 0.003459
| 115 | 1057453 | 1042388 | UPONOR Q&E EVOLUTION КОЛЬЦО БЕЛОЕ 16 '900Ф |  |  | PEX components | ШТ | 59.12 | 0.003 | 1.7e-05 | 900 | 275 | 255 | 290 | 2.7 | 0.020336
| 116 | 1057454 | 1042836 | UPONOR Q&E EVOLUTION КОЛЬЦО БЕЛОЕ 20 '520Ф |  |  | PEX components | ШТ | 80.36 | 0.01 | 0.000175 | 520 | 280 | 253 | 290 | 5.2 | 0.020544
| 117 | 1057455 | 1042840 | UPONOR Q&E EVOLUTION КОЛЬЦО БЕЛОЕ 25 '300Ф |  |  | PEX components | ШТ | 104.05 | 0.01 | 0.000152 | 300 | 280 | 253 | 290 | 3 | 0.020544
| 118 | 1057456 | 1044993 | UPONOR Q&E EVOLUTION КОЛЬЦО БЕЛОЕ 32 '150Ф |  |  | PEX components | ШТ | 168.57 | 0.01 | 0.000104 | 150 | 280 | 253 | 290 | 1.5 | 0.020544
| 119 | 1058010 | 1042387 | UPONOR Q&E EVOLUTION КОЛЬЦО КРАСНОЕ 16 '900И |  |  | PEX components | ШТ | 59.12 | 0.003 | 1.4e-05 | 900 | 275 | 255 | 290 | 2.7 | 0.020336
| 120 | 1058011 | 1042835 | UPONOR Q&E EVOLUTION КОЛЬЦО КРАСНОЕ 20 '520Ф |  |  | PEX components | ШТ | 80.36 | 0.006 | 3.5e-05 | 520 | 280 | 253 | 290 | 3.12 | 0.020544
| 121 | 1058012 | 1042839 | UPONOR Q&E EVOLUTION КОЛЬЦО КРАСНОЕ 25 '300И |  |  | PEX components | ШТ | 104.05 | 0.01 | 4.6e-05 | 300 | 285 | 250 | 295 | 3 | 0.021019
| 122 | 1058013 | 1042386 | UPONOR Q&E EVOLUTION КОЛЬЦО СИНЕЕ 16 '900И |  |  | PEX components | ШТ | 59.12 | 0.004 | 1.8e-05 | 900 | 275 | 255 | 290 | 3.6 | 0.020336
| 123 | 1058014 | 1042834 | UPONOR Q&E EVOLUTION КОЛЬЦО СИНЕЕ 20 '520Ф |  |  | PEX components | ШТ | 80.36 | 0.005 | 3.6e-05 | 520 | 275 | 255 | 290 | 2.6 | 0.020336
| 124 | 1058015 | 1042838 | UPONOR Q&E EVOLUTION КОЛЬЦО СИНЕЕ 25 '300И |  |  | PEX components | ШТ | 104.05 | 0.01 | 4.6e-05 | 300 | 285 | 250 | 295 | 3 | 0.021019
| 125 | 1042388 |  | UPONOR Q&E КОЛЬЦО С УПОРОМ БЕЛОЕ 16 '900Ф |  | 1057453 | PEX components | ШТ | 56.31 | 0.002 | 1.4e-05 | 900 | 280 | 250 | 280 | 1.8 | 0.0196
| 126 | 1042836 |  | UPONOR Q&E КОЛЬЦО С УПОРОМ БЕЛОЕ 20 '520И |  | 1057454 | PEX components | ШТ | 76.53 | 0.004 | 1.6e-05 | 520 | 280 | 255 | 290 | 2.08 | 0.020706
| 127 | 1042840 |  | UPONOR Q&E КОЛЬЦО С УПОРОМ БЕЛОЕ 25 '300И |  | 1057455 | PEX components | ШТ | 99.09 | 0.007 | 2.9e-05 | 300 | 285 | 250 | 290 | 2.1 | 0.020663
| 128 | 1044993 |  | UPONOR Q&E КОЛЬЦО С УПОРОМ БЕЛОЕ 32 ММ '150Щ |  | 1057456 | PEX components | ШТ | 167.48 | 0.01 | 5.6e-05 | 150 | 285 | 260 | 290 | 1.5 | 0.021489
| 129 | 1045464 |  | UPONOR Q&E КОЛЬЦО С УПОРОМ БЕЛОЕ 40 '80Ф |  |  | PEX components | ШТ | 210.04 | 0.03 | 0.000169 | 80 | 280 | 253 | 290 | 2.4 | 0.020544
| 130 | 1045489 |  | UPONOR Q&E КОЛЬЦО С УПОРОМ БЕЛОЕ 50 '70И |  |  | VLD PEX components | ШТ | По запросу | 0.05 | 0.000222 | 70 | 280 | 250 | 295 | 3.5 | 0.02065
| 131 | 1045490 |  | UPONOR Q&E КОЛЬЦО С УПОРОМ БЕЛОЕ 63 '35Ф |  |  | VLD PEX components | ШТ | По запросу | 0.07 | 0.000454 | 35 | 75 | 65 | 65 | 2.45 | 0.000317
| 132 | 1085087 |  | UPONOR Q&E КОЛЬЦО С УПОРОМ БЕЛОЕ 75 '18И |  |  | VLD PEX components | ШТ | По запросу | 0.139 | 0.001191 | 18 | 280 | 280 | 250 | 2.502 | 0.0196
| 133 | 1008679 |  | UPONOR Q&E УГОЛЬНИК PPSU 16-16 '100Ф |  |  | PEX components | ШТ | 415.8 | 0.008 | 4.6e-05 | 100 | 280 | 187 | 107 | 0.8 | 0.005603
| 134 | 1008680 |  | UPONOR Q&E УГОЛЬНИК PPSU 20-20 '40Ф |  |  | PEX components | ШТ | 547 | 0.012 | 7.4e-05 | 40 | 280 | 187 | 107 | 0.48 | 0.005603
| 135 | 1008681 |  | UPONOR Q&E УГОЛЬНИК PPSU 25-25 '25Ф |  |  | PEX components | ШТ | 764 | 0.022 | 0.0001 | 25 | 280 | 187 | 107 | 0.55 | 0.005603
| 136 | 1001245 |  | UPONOR Q&E УГОЛЬНИК PPSU 32-32 '10Ф |  |  | PEX components | ШТ | 1436 | 0.048 | 0.0002 | 10 | 280 | 187 | 107 | 0.72 | 0.005603
| 137 | 1008683 |  | UPONOR Q&E УГОЛЬНИК PPSU 40-40 '10Ф |  |  | PEX components | ШТ | 3042 | 0.09 | 0.00024 | 10 | 284 | 190 | 110 | 0.9 | 0.005936
| 138 | 1042859 |  | UPONOR Q&E УГОЛЬНИК PPSU 50-50 '5Ф |  |  | VLD PEX components | ШТ | По запросу | 0.18 | 0.00091 | 5 | 280 | 187 | 107 | 0.9 | 0.005603
| 139 | 1042858 |  | UPONOR Q&E УГОЛЬНИК PPSU 63-63 '3Ф |  |  | VLD PEX components | ШТ | По запросу | 0.335 | 0.001365 | 3 | 280 | 190 | 110 | 1.005 | 0.005852
| 140 | 1085080 |  | UPONOR Q&E УГОЛЬНИК PPSU 75-75 '2И |  |  | VLD PEX components | ШТ | По запросу | 0.68 | 0.0032 | 2 | 254 | 197 | 203 | 1.36 | 0.010158
| 141 | 1008669 |  | UPONOR Q&E СОЕДИНИТЕЛЬ PPSU 16-16 '100Ф |  |  | PEX components | ШТ | 370.9 | 0.005 | 2.1e-05 | 100 | 280 | 187 | 107 | 0.5 | 0.005603
| 142 | 1008932 |  | UPONOR Q&E СОЕДИНИТЕЛЬ PPSU 20-20 '80Ф |  |  | PEX components | ШТ | 465.4 | 0.008 | 3.1e-05 | 80 | 280 | 187 | 107 | 0.64 | 0.005603
| 143 | 1008671 |  | UPONOR Q&E СОЕДИНИТЕЛЬ PPSU 25-25 '50Ф |  |  | PEX components | ШТ | 657 | 0.01 | 3.5e-05 | 50 | 287 | 190 | 105 | 0.5 | 0.005726
| 144 | 1001235 |  | UPONOR Q&E СОЕДИНИТЕЛЬ PPSU 32-32 '15Ф |  |  | PEX components | ШТ | 1089 | 0.03 | 0.000137 | 15 | 280 | 187 | 107 | 0.6 | 0.005603
| 145 | 1008673 |  | UPONOR Q&E СОЕДИНИТЕЛЬ PPSU 40-40 '10Ф |  |  | PEX components | ШТ | 1996 | 0.055 | 0.00017 | 10 | 280 | 187 | 107 | 0.55 | 0.005603
| 146 | 1042866 |  | UPONOR Q&E СОЕДИНИТЕЛЬ PPSU 50-50 '10И |  |  | VLD PEX components | ШТ | По запросу | 0.111 | 0.00038 | 10 | 280 | 187 | 107 | 1.11 | 0.005603
| 147 | 1042865 |  | UPONOR Q&E СОЕДИНИТЕЛЬ PPSU 63-63 '5И |  |  | VLD PEX components | ШТ | По запросу | 0.106 | 0.00021 | 5 | 250 | 150 | 145 | 0.53 | 0.005438
| 148 | 1085084 |  | UPONOR Q&E СОЕДИНИТЕЛЬ PPSU 75-75 '10С |  |  | VLD PEX components | ШТ | По запросу | 0.388 | 0.00146 | 10 | 381 | 298 | 203 | 3.88 | 0.023048
| 149 | 1008674 |  | UPONOR Q&E ПЕРЕХОДНИК PPSU 20-16 '100Ф |  |  | PEX components | ШТ | 495.58 | 0.007 | 2.7e-05 | 100 | 280 | 187 | 107 | 0.7 | 0.005603
| 150 | 1008675 |  | UPONOR Q&E ПЕРЕХОДНИК PPSU 25-16 '40И |  |  | PEX components | ШТ | 685 | 0.011 | 5.1e-05 | 40 | 280 | 187 | 107 | 0.44 | 0.005603
| 151 | 1008676 |  | UPONOR Q&E ПЕРЕХОДНИК PPSU 25-20 '40Ф |  |  | PEX components | ШТ | 685 | 0.012 | 7.2e-05 | 40 | 280 | 187 | 107 | 0.48 | 0.005603
| 152 | 1001240 |  | UPONOR Q&E ПЕРЕХОДНИК PPSU 32-25 '20И |  |  | PEX components | ШТ | 1089 | 0.03 | 6e-05 | 20 | 290 | 190 | 110 | 0.6 | 0.006061
| 153 | 1008678 |  | UPONOR Q&E ПЕРЕХОДНИК PPSU 40-32 '10И |  |  | PEX components | ШТ | 1996 | 0.06 | 1.5e-05 | 10 | 250 | 150 | 145 | 0.6 | 0.005438
| 154 | 1042879 |  | UPONOR Q&E ПЕРЕХОДНИК PPSU 50-32 '10И |  |  | VLD PEX components | ШТ | По запросу | 0.077 | 0.000323 | 10 | 280 | 187 | 107 | 0.77 | 0.005603
| 155 | 1042867 |  | UPONOR Q&E ПЕРЕХОДНИК PPSU 50-40 '10И |  |  | VLD PEX components | ШТ | По запросу | 0.088 | 0.000367 | 10 | 280 | 187 | 107 | 0.88 | 0.005603
| 156 | 1042878 |  | UPONOR Q&E ПЕРЕХОДНИК PPSU 63-40 '5И |  |  | VLD PEX components | ШТ | По запросу | 0.147 | 0.000576 | 5 | 280 | 187 | 107 | 0.735 | 0.005603
| 157 | 1042877 |  | UPONOR Q&E ПЕРЕХОДНИК PPSU 63-50 '5И |  |  | VLD PEX components | ШТ | По запросу | 0.2 | 0.000527 | 5 | 190 | 110 | 290 | 1 | 0.006061
| 158 | 1085085 |  | UPONOR Q&E ПЕРЕХОДНИК PPSU 75-63 '1А |  |  | VLD PEX components | ШТ | По запросу | 0.322 | 0.0013 | 10 | 381 | 298 | 203 | 3.22 | 0.023048
| 159 | 1085086 |  | UPONOR Q&E ПЕРЕХОДНИК PPSU 75-50 '10С |  |  | VLD PEX components | ШТ | По запросу | 0.277 | 0.00119 | 10 | 381 | 298 | 203 | 2.77 | 0.023048
| 160 | 1084671 |  | UPONOR Q&E ЗАГЛУШКА ДЛЯ ТРУБЫ 16ММ '20И |  |  | PEX components | ШТ | 259.11 | 0.002 | 1.9e-05 | 20 | 245 | 202 | 145 | 0.04 | 0.007176
| 161 | 1008684 |  | UPONOR Q&E ТРОЙНИК РАВНОПРОХОДНОЙ PPSU 16-16-16 '60Ф |  |  | PEX components | ШТ | 484.16 | 0.009 | 6.5e-05 | 60 | 280 | 187 | 107 | 0.63 | 0.005603
| 162 | 1008685 |  | UPONOR Q&E ТРОЙНИК РАВНОПРОХОДНОЙ PPSU 20-20-20 '30Ф |  |  | PEX components | ШТ | 655 | 0.017 | 9e-05 | 30 | 280 | 187 | 107 | 0.595 | 0.005603
| 163 | 1008686 |  | UPONOR Q&E ТРОЙНИК РАВНОПРОХОДНОЙ PPSU 25-25-25 '20Ф |  |  | PEX components | ШТ | 1042 | 0.03 | 0.000138 | 20 | 280 | 187 | 107 | 0.75 | 0.005603
| 164 | 1001250 |  | UPONOR Q&E ТРОЙНИК РАВНОПРОХОДНОЙ PPSU 32-32-32 '10Ф |  |  | PEX components | ШТ | 2168 | 0.07 | 0.000998 | 10 | 290 | 190 | 115 | 0.7 | 0.006337
| 165 | 1008688 |  | UPONOR Q&E ТРОЙНИК РАВНОПРОХОДНОЙ PPSU 40-40-40 '5И |  |  | PEX components | ШТ | 4044 | 0.121 | 0.000634 | 5 | 280 | 187 | 107 | 0.605 | 0.005603
| 166 | 1042861 |  | UPONOR Q&E ТРОЙНИК РАВНОПРОХОДНОЙ PPSU 50-50-50 '3И |  |  | VLD PEX components | ШТ | По запросу | 0.245 | 0.00134 | 3 | 280 | 187 | 107 | 0.735 | 0.005603
| 167 | 1042860 |  | UPONOR Q&E ТРОЙНИК РАВНОПРОХОДНОЙ PPSU 63-63-63 '2И |  |  | VLD PEX components | ШТ | По запросу | 0.438 | 0.00218 | 2 | 280 | 187 | 107 | 0.876 | 0.005603
| 168 | 1085081 |  | UPONOR Q&E ТРОЙНИК РАВНОПРОХОДНОЙ PPSU 75-75-75 '2С |  |  | VLD PEX components | ШТ | По запросу | 0.85 | 0.00399 | 2 | 381 | 298 | 203 | 1.7 | 0.023048
| 169 | 1008710 |  | UPONOR Q&E ТРОЙНИК РЕДУКЦИОННЫЙ PPSU 16-20-16 '40Ф |  |  | PEX components | ШТ | 615 | 0.012 | 8.1e-05 | 40 | 280 | 187 | 107 | 0.48 | 0.005603
| 170 | 1008700 |  | UPONOR Q&E ТРОЙНИК РЕДУКЦИОННЫЙ PPSU 20-16-16 '40Ф |  |  | PEX components | ШТ | 615 | 0.01 | 2.6e-05 | 40 | 287 | 190 | 105 | 0.4 | 0.005726
| 171 | 1008689 |  | UPONOR Q&E ТРОЙНИК РЕДУКЦИОННЫЙ PPSU 20-16-20 '40Ф |  |  | PEX components | ШТ | 655 | 0.014 | 6.7e-05 | 40 | 280 | 187 | 107 | 0.56 | 0.005603
| 172 | 1008697 |  | UPONOR Q&E ТРОЙНИК РЕДУКЦИОННЫЙ PPSU 20-20-16 '40Ф |  |  | PEX components | ШТ | 655 | 0.014 | 7e-05 | 40 | 280 | 187 | 107 | 0.56 | 0.005603
| 173 | 1008711 |  | UPONOR Q&E ТРОЙНИК РЕДУКЦИОННЫЙ PPSU 20-25-20 '25И |  |  | PEX components | ШТ | 1042 | 0.02 | 0.00016 | 25 | 285 | 185 | 110 | 0.5 | 0.0058
| 174 | 1008702 |  | UPONOR Q&E ТРОЙНИК РЕДУКЦИОННЫЙ PPSU 25-16-16 '25И |  |  | PEX components | ШТ | 1042 | 0.018 | 9.3e-05 | 25 | 280 | 187 | 107 | 0.45 | 0.005603
| 175 | 1008699 |  | UPONOR Q&E ТРОЙНИК РЕДУКЦИОННЫЙ PPSU 25-16-20 '25Ф |  |  | PEX components | ШТ | 1042 | 0.019 | 0.0001 | 25 | 170 | 140 | 30 | 0.475 | 0.000714
| 176 | 1008690 |  | UPONOR Q&E ТРОЙНИК РЕДУКЦИОННЫЙ PPSU 25-16-25 '25Ф |  |  | PEX components | ШТ | 1042 | 0.02 | 0.000104 | 25 | 285 | 195 | 105 | 0.5 | 0.005835
| 177 | 1008701 |  | UPONOR Q&E ТРОЙНИК РЕДУКЦИОННЫЙ PPSU 25-20-16 '25И |  |  | PEX components | ШТ | 1042 | 0.021 | 0.000144 | 25 | 280 | 187 | 107 | 0.525 | 0.005603
| 178 | 1008703 |  | UPONOR Q&E ТРОЙНИК РЕДУКЦИОННЫЙ PPSU 25-20-20 '25Ф |  |  | PEX components | ШТ | 1042 | 0.02 | 8.8e-05 | 25 | 190 | 190 | 40 | 0.5 | 0.001444
| 179 | 1008691 |  | UPONOR Q&E ТРОЙНИК РЕДУКЦИОННЫЙ PPSU 25-20-25 '20Ф |  |  | PEX components | ШТ | 1042 | 0.025 | 0.00013 | 20 | 280 | 187 | 107 | 0.625 | 0.005603
| 180 | 1001420 |  | UPONOR Q&E ТРОЙНИК РЕДУКЦИОННЫЙ PPSU 25-25-20 '20И |  |  | PEX components | ШТ | 1042 | 0.027 | 0.000157 | 20 | 170 | 170 | 40 | 0.675 | 0.001156
| 181 | 1008712 |  | UPONOR Q&E ТРОЙНИК РЕДУКЦИОННЫЙ PPSU 25-32-25 '15И |  |  | PEX components | ШТ | 2168 | 0.042 | 0.00036 | 15 | 247 | 147 | 155 | 0.63 | 0.005628
| 182 | 1001422 |  | UPONOR Q&E ТРОЙНИК РЕДУКЦИОННЫЙ PPSU 32-20-25 '15Ф |  |  | PEX components | ШТ | 2168 | 0.038 | 0.000158 | 15 | 280 | 187 | 107 | 0.57 | 0.005603
| 183 | 1001424 |  | UPONOR Q&E ТРОЙНИК РЕДУКЦИОННЫЙ PPSU 32-20-32 '15Ф |  |  | PEX components | ШТ | 2168 | 0.05 | 0.000172 | 15 | 285 | 185 | 110 | 0.75 | 0.0058
| 184 | 1008704 |  | UPONOR Q&E ТРОЙНИК РЕДУКЦИОННЫЙ PPSU 32-25-20 '15И |  |  | PEX components | ШТ | 2168 | 0.041 | 0.00023 | 15 | 280 | 187 | 107 | 0.615 | 0.005603
| 185 | 1001426 |  | UPONOR Q&E ТРОЙНИК РЕДУКЦИОННЫЙ PPSU 32-25-25 '15И |  |  | PEX components | ШТ | 2168 | 0.044 | 0.000253 | 15 | 280 | 187 | 107 | 0.66 | 0.005603
| 186 | 1001428 |  | UPONOR Q&E ТРОЙНИК РЕДУКЦИОННЫЙ PPSU 32-25-32 '15И |  |  | PEX components | ШТ | 2168 | 0.052 | 0.000243 | 15 | 280 | 187 | 107 | 0.78 | 0.005603
| 187 | 1008713 |  | UPONOR Q&E ТРОЙНИК РЕДУКЦИОННЫЙ PPSU 32-40-32 '10И |  |  | PEX components | ШТ | 4044 | 0.083 | 0.00036 | 10 | 250 | 145 | 153 | 0.83 | 0.005546
| 188 | 1008707 |  | UPONOR Q&E ТРОЙНИК РЕДУКЦИОННЫЙ PPSU 40-20-32 '5И |  |  | PEX components | ШТ | 4044 | 0.066 | 0.00036 | 5 | 280 | 187 | 107 | 0.33 | 0.005603
| 189 | 1008694 |  | UPONOR Q&E ТРОЙНИК РЕДУКЦИОННЫЙ PPSU 40-20-40 '5Ф |  |  | PEX components | ШТ | 4044 | 0.078 | 0.00022 | 5 | 280 | 187 | 107 | 0.39 | 0.005603
| 190 | 1008708 |  | UPONOR Q&E ТРОЙНИК РЕДУКЦИОННЫЙ PPSU 40-25-32 '5И |  |  | PEX components | ШТ | 4044 | 0.073 | 8.1e-05 | 5 | 250 | 150 | 145 | 0.365 | 0.005438
| 191 | 1008695 |  | UPONOR Q&E ТРОЙНИК РЕДУКЦИОННЫЙ PPSU 40-25-40 '5Ф |  |  | PEX components | ШТ | 4044 | 0.086 | 0.000454 | 5 | 280 | 187 | 107 | 0.43 | 0.005603
| 192 | 1008709 |  | UPONOR Q&E ТРОЙНИК РЕДУКЦИОННЫЙ PPSU 40-32-32 '5И |  |  | PEX components | ШТ | 4044 | 0.087 | 0.00069 | 5 | 250 | 150 | 145 | 0.435 | 0.005438
| 193 | 1008696 |  | UPONOR Q&E ТРОЙНИК РЕДУКЦИОННЫЙ PPSU 40-32-40 '5И |  |  | PEX components | ШТ | 4044 | 0.993 | 0.000372 | 5 | 250 | 150 | 145 | 4.965 | 0.005438
| 194 | 1042876 |  | UPONOR Q&E ТРОЙНИК РЕДУКЦИОННЫЙ PPSU 50-25-40 '4И |  |  | VLD PEX components | ШТ | По запросу | 0.167 | 0.000893 | 4 | 280 | 187 | 107 | 0.668 | 0.005603
| 195 | 1042864 |  | UPONOR Q&E ТРОЙНИК РЕДУКЦИОННЫЙ PPSU 50-25-50 '4И |  |  | VLD PEX components | ШТ | По запросу | 0.193 | 0.000976 | 4 | 280 | 187 | 107 | 0.772 | 0.005603
| 196 | 1042863 |  | UPONOR Q&E ТРОЙНИК РЕДУКЦИОННЫЙ PPSU 50-32-50 '4И |  |  | VLD PEX components | ШТ | По запросу | 0.201 | 0.00099 | 4 | 280 | 187 | 107 | 0.804 | 0.005603
| 197 | 1042862 |  | UPONOR Q&E ТРОЙНИК РЕДУКЦИОННЫЙ PPSU 50-40-40 '4И |  |  | VLD PEX components | ШТ | По запросу | 0.187 | 0.00103 | 4 | 280 | 187 | 107 | 0.748 | 0.005603
| 198 | 1042875 |  | UPONOR Q&E ТРОЙНИК РЕДУКЦИОННЫЙ PPSU 50-40-50 '4И |  |  | VLD PEX components | ШТ | По запросу | 0.214 | 0.001153 | 4 | 280 | 187 | 107 | 0.856 | 0.005603
| 199 | 1042871 |  | UPONOR Q&E ТРОЙНИК РЕДУКЦИОННЫЙ PPSU 63-25-50 '2C |  |  | VLD PEX components | ШТ | По запросу | 0.303 | 0.001067 | 2 | 280 | 187 | 107 | 0.606 | 0.005603
| 200 | 1042873 |  | UPONOR Q&E ТРОЙНИК РЕДУКЦИОННЫЙ PPSU 63-25-63 '2И |  |  | VLD PEX components | ШТ | По запросу | 0.35 | 0.00544 | 2 | 250 | 150 | 145 | 0.7 | 0.005438
| 201 | 1042870 |  | UPONOR Q&E ТРОЙНИК РЕДУКЦИОННЫЙ PPSU 63-32-63 '2И |  |  | VLD PEX components | ШТ | По запросу | 0.346 | 0.002 | 2 | 280 | 187 | 107 | 0.692 | 0.005603
| 202 | 1042869 |  | UPONOR Q&E ТРОЙНИК РЕДУКЦИОННЫЙ PPSU 63-40-40 '2C |  |  | VLD PEX components | ШТ | По запросу | 0.308 | 0.001573 | 2 | 250 | 150 | 145 | 0.616 | 0.005438
| 203 | 1042872 |  | UPONOR Q&E ТРОЙНИК РЕДУКЦИОННЫЙ PPSU 63-40-63 '2И |  |  | VLD PEX components | ШТ | По запросу | 0.357 | 0.001386 | 2 | 280 | 187 | 107 | 0.714 | 0.005603
| 204 | 1042874 |  | UPONOR Q&E ТРОЙНИК РЕДУКЦИОННЫЙ PPSU 63-50-63 '2А |  |  | VLD PEX components | ШТ | По запросу | 0.387 | 0.002541 | 2 | 246 | 142 | 156 | 0.774 | 0.005449
| 205 | 1042868 |  | UPONOR Q&E ТРОЙНИК РЕДУКЦИОННЫЙ PPSU 63-50-50 '2И |  |  | VLD PEX components | ШТ | По запросу | 0.352 | 0.00121 | 2 | 280 | 187 | 107 | 0.704 | 0.005603
| 206 | 1085082 |  | UPONOR Q&E ТРОЙНИК РЕДУКЦИОННЫЙ PPSU 75-40-75 '4А |  |  | VLD PEX components | ШТ | По запросу | 0.568 | 0.00312 | 4 | 298 | 254 | 254 | 2.272 | 0.019226
| 207 | 1085083 |  | UPONOR Q&E ТРОЙНИК РЕДУКЦИОННЫЙ PPSU 75-25-75 '4С |  |  | VLD PEX components | ШТ | По запросу | 0.51 | 0.00275 | 4 | 287 | 254 | 254 | 2.04 | 0.018516
| 208 | 1087875 |  | UPONOR Q&E ШТУЦЕР С НАРУЖНОЙ РЕЗЬБОЙ 14-R1/2"НР '100У |  |  | PEX components | ШТ | 460.33 | 0.045 | 4.7e-05 | 100 | 277 | 179 | 95 | 4.5 | 0.00471
| 209 | 1023003 | 1033435 | UPONOR Q&E ШТУЦЕР С НАРУЖНОЙ РЕЗЬБОЙ 16-R1/2"НР '100Ф |  |  | PEX components | ШТ | 520 | 0.052 | 3.4e-05 | 100 | 277 | 179 | 95 | 5.2 | 0.00471
| 210 | 1033435 | 1008738 | UPONOR Q&E ШТУЦЕР С НАРУЖНОЙ РЕЗЬБОЙ 16-G1/2"НР '100С |  |  | PEX components | ШТ | 520 | 0.038 | 3.3e-05 | 100 | 185 | 185 | 92 | 3.8 | 0.003149
| 211 | 1023004 |  | UPONOR Q&E ШТУЦЕР С НАРУЖНОЙ РЕЗЬБОЙ 16-R3/4"НР '80И |  |  | PEX components | ШТ | 697 | 0.088 | 6.7e-05 | 80 | 277 | 179 | 95 | 7.04 | 0.00471
| 212 | 1033437 | 1008739 | UPONOR Q&E ШТУЦЕР С НАРУЖНОЙ РЕЗЬБОЙ 20-G1/2"НР '90Ф |  |  | PEX components | ШТ | 632 | 0.049 | 4.2e-05 | 90 | 280 | 187 | 95 | 4.41 | 0.004974
| 213 | 1033438 | 1008740 | UPONOR Q&E ШТУЦЕР С НАРУЖНОЙ РЕЗЬБОЙ 20-G3/4"НР '70Ф |  |  | PEX components | ШТ | 811 | 0.076 | 6.3e-05 | 70 | 280 | 187 | 95 | 5.32 | 0.004974
| 214 | 1047862 | 1008741 | UPONOR Q&E ШТУЦЕР С НАРУЖНОЙ РЕЗЬБОЙ 25-G3/4"НР '40Ф |  |  | PEX components | ШТ | 953 | 0.09 | 6e-05 | 40 | 277 | 179 | 95 | 3.6 | 0.00471
| 215 | 1047863 | 1008742 | UPONOR Q&E ШТУЦЕР С НАРУЖНОЙ РЕЗЬБОЙ 25-G1"НР '40Ф |  |  | PEX components | ШТ | 1596 | 0.111 | 2.6e-05 | 40 | 277 | 179 | 95 | 4.44 | 0.00471
| 216 | 1047191 |  | UPONOR Q&E ШТУЦЕР С НАРУЖНОЙ РЕЗЬБОЙ 32-R1"НР '10Ф |  |  | PEX components | ШТ | 2475 | 0.17 | 8.4e-05 | 10 | 185 | 92 | 185 | 1.7 | 0.003149
| 217 | 1085077 |  | UPONOR Q&E ШТУЦЕР С НАРУЖНОЙ РЕЗЬБОЙ DR-ЛАТУНЬ 40-R1 1/4"НР '2Ф |  |  | PEX components | ШТ | 5646 | 0.386 | 0.000316 | 2 | 286 | 186 | 96 | 0.772 | 0.005107
| 218 | 1047864 |  | UPONOR Q&E ШТУЦЕР С НАРУЖНОЙ РЕЗЬБОЙ 50-G1 1/2"НР '8И |  |  | VLD PEX components | ШТ | По запросу | 0.519 | 0.00036 | 8 | 277 | 179 | 95 | 4.152 | 0.00471
| 219 | 1085076 |  | UPONOR Q&E ШТУЦЕР С НАРУЖНОЙ РЕЗЬБОЙ DR-ЛАТУНЬ 50-R1 1/2"НР '1И |  |  | VLD PEX components | ШТ | По запросу | 0.652 | 0.00044 | 1 | 250 | 135 | 140 | 0.652 | 0.004725
| 220 | 1085075 |  | UPONOR Q&E ШТУЦЕР С НАРУЖНОЙ РЕЗЬБОЙ DR-ЛАТУНЬ 63-R2"НР '1И |  |  | VLD PEX components | ШТ | По запросу | 0.707 | 0.00072 | 1 | 280 | 185 | 195 | 0.707 | 0.010101
| 221 | 1085074 |  | UPONOR Q&E ШТУЦЕР С НАРУЖНОЙ РЕЗЬБОЙ DR-ЛАТУНЬ 75-R2 1/2"НР '1А |  |  | VLD PEX components | ШТ | По запросу | 1.652 | 0.00126 | 1 | 280 | 185 | 195 | 1.652 | 0.010101
| 222 | 1023009 | 1008744 | UPONOR Q&E ШТУЦЕР С ВНУТРЕННЕЙ РЕЗЬБОЙ 16-RP1/2"ВР '60Ф |  |  | PEX components | ШТ | 726 | 0.074 | 5.8e-05 | 60 | 280 | 187 | 95 | 4.44 | 0.004974
| 223 | 1023010 | 1022264 | UPONOR Q&E ШТУЦЕР С ВНУТРЕННЕЙ РЕЗЬБОЙ 20-RP1/2"ВР '60Ф |  |  | PEX components | ШТ | 869 | 0.08 | 5e-05 | 60 | 280 | 187 | 95 | 4.8 | 0.004974
| 224 | 1023011 | 1008746 | UPONOR Q&E ШТУЦЕР С ВНУТРЕННЕЙ РЕЗЬБОЙ 20-RP3/4"ВР '40Ф |  |  | PEX components | ШТ | 1121 | 0.098 | 7.4e-05 | 40 | 277 | 179 | 95 | 3.92 | 0.00471
| 225 | 1023012 | 1008747 | UPONOR Q&E ШТУЦЕР С ВНУТРЕННЕЙ РЕЗЬБОЙ 25-RP3/4"ВР '40Ф |  |  | PEX components | ШТ | 1481 | 0.115 | 0.000102 | 40 | 277 | 179 | 95 | 4.6 | 0.00471
| 226 | 1023013 | 1008748 | UPONOR Q&E ШТУЦЕР С ВНУТРЕННЕЙ РЕЗЬБОЙ 25-RP1"ВР '35Ф |  |  | PEX components | ШТ | 2281 | 0.186 | 0.000229 | 35 | 380 | 190 | 95 | 6.51 | 0.006859
| 227 | 1047866 | 1001270 | UPONOR Q&E ШТУЦЕР С ВНУТРЕННЕЙ РЕЗЬБОЙ 32-G1"ВР '20Ф |  |  | PEX components | ШТ | 2528 | 0.184 | 0.000102 | 20 | 277 | 179 | 95 | 3.68 | 0.00471
| 228 | 1047867 | 1022270 | UPONOR Q&E ШТУЦЕР С ВНУТРЕННЕЙ РЕЗЬБОЙ 40-G1 1/4"ВР '20И |  |  | PEX components | ШТ | 5172 | 0.3 | 0.0002 | 20 | 250 | 145 | 550 | 6 | 0.019938
| 229 | 1085078 |  | UPONOR Q&E ШТУЦЕР С ВНУТРЕННЕЙ РЕЗЬБОЙ DR-ЛАТУНЬ 50-RP1 1/2"ВР '8С |  |  | VLD PEX components | ШТ | По запросу | 0.721 | 0.004903 | 8 | 250 | 135 | 140 | 5.768 | 0.004725
| 230 | 1023014 | 1008755 | UPONOR Q&E ШТУЦЕР С НАКИДНОЙ ГАЙКОЙ 16-G1/2"НГ '100Ф |  |  | PEX components | ШТ | 940 | 0.045 | 3.5e-05 | 100 | 277 | 179 | 95 | 4.5 | 0.00471
| 231 | 1023015 | 1022291 | UPONOR Q&E ШТУЦЕР С НАКИДНОЙ ГАЙКОЙ 20-G1/2"НГ '60Ф |  |  | PEX components | ШТ | 1211 | 0.063 | 4.8e-05 | 60 | 280 | 187 | 95 | 3.78 | 0.004974
| 232 | 1023016 | 1008757 | UPONOR Q&E ШТУЦЕР С НАКИДНОЙ ГАЙКОЙ 20-G3/4"НГ '50Ф |  |  | PEX components | ШТ | 1211 | 0.07 | 4.4e-05 | 50 | 185 | 92 | 185 | 3.5 | 0.003149
| 233 | 1023017 | 1008758 | UPONOR Q&E ШТУЦЕР С НАКИДНОЙ ГАЙКОЙ 25-G3/4"НГ '45Ф |  |  | PEX components | ШТ | 1943 | 0.093 | 7.8e-05 | 45 | 280 | 187 | 95 | 4.185 | 0.004974
| 234 | 1023018 | 1008759 | UPONOR Q&E ШТУЦЕР С НАКИДНОЙ ГАЙКОЙ 25-G1"НГ '40И |  |  | PEX components | ШТ | 2463 | 0.126 | 9e-05 | 40 | 277 | 179 | 95 | 5.04 | 0.00471
| 235 | 1023019 | 1022530 | UPONOR Q&E УГОЛЬНИК С НАРУЖНОЙ РЕЗЬБОЙ 16-G1/2"НР '80Ф |  |  | PEX components | ШТ | 1128 | 0.032 | 0.000984 | 80 | 130 | 90 | 20 | 2.56 | 0.000234
| 236 | 1023020 | 1022531 | UPONOR Q&E УГОЛЬНИК С НАРУЖНОЙ РЕЗЬБОЙ 20-G1/2"НР '50Ф |  |  | PEX components | ШТ | 1275 | 0.063 | 4.4e-05 | 50 | 185 | 92 | 185 | 3.15 | 0.003149
| 237 | 1023021 | 1022532 | UPONOR Q&E УГОЛЬНИК С НАРУЖНОЙ РЕЗЬБОЙ 20-G3/4"НР '40И |  |  | PEX components | ШТ | 1608 | 0.108 | 0.000126 | 40 | 185 | 92 | 185 | 4.32 | 0.003149
| 238 | 1023022 | 1025960 | UPONOR Q&E УГОЛЬНИК С НАРУЖНОЙ РЕЗЬБОЙ 25-G3/4"НР '40И |  |  | PEX components | ШТ | 1776 | 0.12 | 6.6e-05 | 40 | 277 | 179 | 95 | 4.8 | 0.00471
| 239 | 1047877 |  | UPONOR Q&E УГОЛЬНИК С НАРУЖНОЙ РЕЗЬБОЙ 32-G1"НР '20И |  |  | PEX components | ШТ | 3293 | 0.256 | 0.000236 | 20 | 277 | 179 | 95 | 5.12 | 0.00471
| 240 | 1047878 |  | UPONOR Q&E УГОЛЬНИК С НАРУЖНОЙ РЕЗЬБОЙ 40-G1 1/4"НР '10C | Запланирован к выводу из ассортимента |  | PEX components | ШТ | 5656 | 0.57 | 0.00041 | 10 | 248 | 138 | 140 | 5.7 | 0.004791
| 241 | 1023023 | 1008772 | UPONOR Q&E УГОЛЬНИК С ВНУТРЕННЕЙ РЕЗЬБОЙ 16-RP1/2"ВР '70Ф |  |  | PEX components | ШТ | 959 | 0.061 | 3.6e-05 | 70 | 280 | 187 | 95 | 4.27 | 0.004974
| 242 | 1023024 | 1008773 | UPONOR Q&E УГОЛЬНИК С ВНУТРЕННЕЙ РЕЗЬБОЙ 20-RP1/2"ВР '50И |  |  | PEX components | ШТ | 1132 | 0.081 | 9.8e-05 | 50 | 277 | 179 | 95 | 4.05 | 0.00471
| 243 | 1023025 | 1023132 | UPONOR Q&E УГОЛЬНИК С ВНУТРЕННЕЙ РЕЗЬБОЙ 20-RP3/4"ВР '30И |  |  | PEX components | ШТ | 1608 | 0.128 | 8.3e-05 | 30 | 280 | 187 | 95 | 3.84 | 0.004974
| 244 | 1023026 | 1008775 | UPONOR Q&E УГОЛЬНИК С ВНУТРЕННЕЙ РЕЗЬБОЙ 25-RP3/4"ВР '35И |  |  | PEX components | ШТ | 1776 | 0.128 | 9e-05 | 35 | 280 | 187 | 95 | 4.48 | 0.004974
| 245 | 1047879 |  | UPONOR Q&E УГОЛЬНИК С НАКИДНОЙ ГАЙКОЙ 16-G1/2"НГ '70А |  |  | PEX components | ШТ | 1550 | 0.076 | 4.9e-05 | 70 | 280 | 180 | 95 | 5.32 | 0.004788
| 246 | 1047880 |  | UPONOR Q&E УГОЛЬНИК С НАКИДНОЙ ГАЙКОЙ 20-G1/2"НГ '50И |  |  | PEX components | ШТ | 1673 | 0.083 | 7e-05 | 50 | 277 | 179 | 95 | 4.15 | 0.00471
| 247 | 1047881 |  | UPONOR Q&E УГОЛЬНИК С НАКИДНОЙ ГАЙКОЙ 20-G3/4"НГ '35С |  |  | PEX components | ШТ | 1808 | 0.149 | 0.000108 | 35 | 280 | 187 | 95 | 5.215 | 0.004974
| 248 | 1047882 |  | UPONOR Q&E УГОЛЬНИК С НАКИДНОЙ ГАЙКОЙ 25-G3/4"НГ '35И |  |  | PEX components | ШТ | 1867 | 0.136 | 0.000128 | 35 | 280 | 187 | 95 | 4.76 | 0.004974
| 249 | 1047885 | 1008781 | UPONOR Q&E ТРОЙНИК С ВНУТРЕННЕЙ РЕЗЬБОЙ 16-RP1/2"ВР-16 '50И |  |  | PEX components | ШТ | 1580 | 0.08 | 6.2e-05 | 50 | 277 | 179 | 95 | 4 | 0.00471
| 250 | 1047886 | 1008782 | UPONOR Q&E ТРОЙНИК С ВНУТРЕННЕЙ РЕЗЬБОЙ 20-RP1/2"ВР-20 '30И |  |  | PEX components | ШТ | 1580 | 0.112 | 9.6e-05 | 30 | 280 | 187 | 95 | 3.36 | 0.004974
| 251 | 1047887 |  | UPONOR Q&E ТРОЙНИК С ВНУТРЕННЕЙ РЕЗЬБОЙ 25-RP1/2"ВР-25 '25И |  |  | PEX components | ШТ | 2559 | 0.16 | 0.000135 | 25 | 185 | 92 | 185 | 4 | 0.003149
| 252 | 1047888 | 1025992 | UPONOR Q&E ТРОЙНИК С ВНУТРЕННЕЙ РЕЗЬБОЙ 25-RP3/4"ВР-25 '20А |  |  | PEX components | ШТ | 3359 | 0.2 | 0.000137 | 20 | 277 | 179 | 95 | 4 | 0.00471
| 253 | 1047201 | 1025993 | UPONOR Q&E ТРОЙНИК С ВНУТРЕННЕЙ РЕЗЬБОЙ 32-RP1"ВР-32 '10И |  |  | PEX components | ШТ | 4249 | 0.36 | 0.00032 | 10 | 250 | 135 | 140 | 3.6 | 0.004725
| 254 | 1063810 | 1047868 | UPONOR Q&E ШТУЦЕР С НАРУЖНОЙ РЕЗЬБОЙ 25-G1"НР (W) '35И |  |  | PEX components | ШТ | 2463 | 0.129 | 0.0001 | 35 | 250 | 135 | 140 | 4.515 | 0.004725
| 255 | 1008730 | 1001263 | UPONOR Q&E ШТУЦЕР С НАРУЖНОЙ РЕЗЬБОЙ 32-G1"НР (W) '20Ф |  |  | PEX components | ШТ | 2871 | 0.156 | 9.6e-05 | 20 | 185 | 92 | 185 | 3.12 | 0.003149
| 256 | 1022290 |  | UPONOR Q&E ШТУЦЕР С НАРУЖНОЙ РЕЗЬБОЙ 40-G1"НР (W) '16C |  |  | PEX components | ШТ | 4872 | 0.281 | 0.00017 | 16 | 277 | 179 | 95 | 4.496 | 0.00471
| 257 | 1008732 | 1008754, 1063725 | UPONOR Q&E ШТУЦЕР С НАРУЖНОЙ РЕЗЬБОЙ 40-G1 1/4"НР (W) '16Ф |  |  | PEX components | ШТ | 4872 | 0.302 | 0.000178 | 16 | 280 | 187 | 95 | 4.832 | 0.004974
| 258 | 1008866 |  | UPONOR Q&E ШТУЦЕР С НАРУЖНОЙ РЕЗЬБОЙ 50-G1 1/4"НР (W) '8И |  |  | VLD PEX components | ШТ | По запросу | 0.477 | 0.00028 | 8 | 185 | 92 | 185 | 3.816 | 0.003149
| 259 | 1008867 |  | UPONOR Q&E ШТУЦЕР С НАРУЖНОЙ РЕЗЬБОЙ 63-G2"НР (W) '6И |  |  | VLD PEX components | ШТ | По запросу | 0.66 | 0.00061 | 6 | 283 | 186 | 191 | 3.96 | 0.010054
| 260 | 1047021 |  | UPONOR RS ШТУЦЕР Q&E 25-RS2 '1C |  |  | PEX components | ШТ | 5056 | 0.33 | 0.00096 | 1 | 92 | 92 | 77 | 0.33 | 0.000652
| 261 | 1047022 |  | UPONOR RS ШТУЦЕР Q&E 32-RS2 '1C |  |  | PEX components | ШТ | 7239 | 0.328 | 0.000941 | 1 | 92 | 92 | 77 | 0.328 | 0.000652
| 262 | 1047023 |  | UPONOR RS ШТУЦЕР Q&E 40-RS2 '1C |  |  | PEX components | ШТ | 7239 | 0.395 | 0.00096 | 1 | 92 | 92 | 77 | 0.395 | 0.000652
| 263 | 1047024 |  | UPONOR RS ШТУЦЕР Q&E 50-RS2 '1C |  |  | VLD PEX components | ШТ | По запросу | 0.415 | 0.00126 | 1 | 96 | 92 | 100 | 0.415 | 0.000883
| 264 | 1047026 |  | UPONOR RS ШТУЦЕР Q&E 63-RS2 '1C |  |  | VLD PEX components | ШТ | По запросу | 0.476 | 0.00126 | 1 | 96 | 92 | 100 | 0.476 | 0.000883
| 265 | 1085079 |  | UPONOR RS ШТУЦЕР Q&E 75-RS2 '1C |  |  | VLD PEX components | ШТ | По запросу | 1.327 | 0.00111 | 1 | 280 | 185 | 195 | 1.327 | 0.010101
| 266 | 1008714 |  | UPONOR Q&E КОЛЛЕКТОР С НАРУЖНОЙ РЕЗЬБОЙ PPSU G3/4"НР, 3X16 Ц/Ц45+35ММ '10C |  |  | PEX components | ШТ | 1957 | 0.043 | 0.00013 | 10 | 280 | 187 | 107 | 0.43 | 0.005603
| 267 | 1008715 |  | UPONOR Q&E КОЛЛЕКТОР С НАРУЖНОЙ РЕЗЬБОЙ PPSU G3/4"НР, 4X16 Ц/Ц45+35ММ '10C |  |  | PEX components | ШТ | 1957 | 0.06 | 0.000214 | 10 | 280 | 183 | 98 | 0.6 | 0.005022
| 268 | 1038419 |  | UPONOR Q&E СКРЫТЫЙ КРАН 16-16 '10С |  |  | PEX components | ШТ | 2285 | 0.174 | 0.00011 | 10 | 252 | 125 | 100 | 1.74 | 0.00315
| 269 | 1038420 |  | UPONOR Q&E СКРЫТЫЙ КРАН 20-20 '10С |  |  | PEX components | ШТ | 2285 | 0.227 | 0.00023 | 10 | 250 | 130 | 102 | 2.27 | 0.003315
| 270 | 1038421 |  | UPONOR Q&E СКРЫТЫЙ КРАН 25-25 '10C |  |  | PEX components | ШТ | 3352 | 0.278 | 0.00027 | 10 | 250 | 125 | 100 | 2.78 | 0.003125
| 271 | 1038422 |  | UPONOR Q&E СКРЫТЫЙ КРАН 32-32 '1C |  |  | PEX components | ШТ | 5128 | 0.564 | 0.00067 | 1 | 125 | 120 | 50 | 0.564 | 0.00075
| 272 | 1023161 |  | UPONOR FLEX РУКОЯТКА ДЛЯ СКРЫТОГО КРАНА ДЛИННАЯ '10И |  |  | PEX components | ШТ | 1098 | 0.126 | 0.000619 | 10 | 250 | 125 | 80 | 1.263 | 0.0025
| 273 | 1023162 |  | UPONOR FLEX РУКОЯТКА ДЛЯ СКРЫТОГО КРАНА (РUBLIC-ВЕРСИЯ) '10C |  |  | PEX components | ШТ | 1267 | 0.078 | 0.000595 | 10 | 400 | 270 | 330 | 0.775 | 0.03564
| 274 | 1023163 |  | UPONOR FLEX УДЛИНИТЕЛЬ ДЛЯ СКРЫТОГО КРАНА ПОД ДЛИННУЮ РУКОЯТКУ '10C |  |  | PEX components | ШТ | 1085 | 0.05 | 5.2e-05 | 10 | 110 | 94 | 50 | 0.5 | 0.000517
| 275 | 1023034 | 1008821 | UPONOR SMART AQUA Q&E ВОДОРОЗЕТКА 16-RP1/2"ВР L=43ММ '40Ф |  |  | PEX components | ШТ | 954 | 0.102 | 8.3e-05 | 40 | 277 | 179 | 95 | 4.08 | 0.00471
| 276 | 1023035 | 1008822 | UPONOR SMART AQUA Q&E ВОДОРОЗЕТКА 20-RP1/2"ВР L=43ММ '40Ф |  |  | PEX components | ШТ | 1123 | 0.105 | 0.00012 | 40 | 277 | 179 | 95 | 4.2 | 0.00471
| 277 | 1047936 |  | UPONOR SMART AQUA ВОДОРОЗЕТКА ДЛИННАЯ Q&E 16-RP1/2"ВР L=49MM '40У |  |  | PEX components | ШТ | 1049 | 0.1 | 0.000135 | 40 | 277 | 179 | 95 | 4 | 0.00471
| 278 | 1047937 |  | UPONOR SMART AQUA ВОДОРОЗЕТКА ДЛИННАЯ Q&E 20-RP1/2"ВР L=49MM '30У |  |  | PEX components | ШТ | 1228 | 0.019 | 7e-05 | 30 | 280 | 187 | 95 | 0.57 | 0.004974
| 279 | 1059822 |  | UPONOR SMART AQUA Q&E ВОДОРОЗЕТКА ПОД ПЛАНКУ 16-RP1/2"ВР '40Ф |  |  | PEX components | ШТ | 941 | 0.147 | 0.00013 | 40 | 277 | 179 | 95 | 5.88 | 0.00471
| 280 | 1059823 |  | UPONOR SMART AQUA Q&E ВОДОРОЗЕТКА ПОД ПЛАНКУ 20-RP1/2"ВР '40Ф |  |  | PEX components | ШТ | 1138 | 0.166 | 0.000109 | 40 | 280 | 187 | 95 | 6.64 | 0.004974
| 281 | 1057840 | 1015401 | UPONOR SMART AQUA МОНТАЖНАЯ ПЛАНКА ДЛЯ ВОДОРОЗЕТОК 75/150ММ '5И |  | 1121197 | MLC components | ШТ | 502 | 0.21 | 6e-05 | 5 | 300 | 80 | 60 | 1.05 | 0.00144
| 282 | 1057842 | 1015403 | UPONOR SMART AQUA МОНТАЖНЫЙ УГОЛ ДЛЯ ВОДОРОЗЕТОК 75/150ММ '5И |  | 1121195 | MLC components | ШТ | 646 | 0.36 | 0.001875 | 5 | 420 | 235 | 95 | 1.8 | 0.009377
| 283 | 1057844 | 1015392 | UPONOR SMART AQUA МОНТАЖНЫЙ ТРАК ДЛЯ ВОДОРОЗЕТОК ДЛИНА 2000ММ ШАГ 75ММ '10C |  |  | MLC components | ШТ | 2453 | 2.155 | 0.0003 | 10 | 2000 | 50 | 30 | 21.55 | 0.003
| 284 | 1057847 |  | UPONOR SMART AQUA ФИКСАТОРЫ И ВИНТЫ ДЛЯ МОНТАЖНОГО ТРАКА 10 ШТ. '10C |  |  | MLC components | КОМП. | 1650 | 0.006 | 7e-06 | 10 | 65 | 50 | 15 | 0.06 | 4.9e-05
| 285 | 1047935 | 1008823 | UPONOR SMART AQUA Q&E ВОДОРОЗЕТКА ПОД НАСТЕННУЮ КОРОБКУ UP 16-RP1/2"ВР '40И |  |  | PEX components | ШТ | 1404 | 0.092 | 7.8e-05 | 40 | 250 | 135 | 140 | 3.68 | 0.004725
| 286 | 1047932 | 1023173 | UPONOR SMART AQUA Q&E ВОДОРОЗЕТКА ПОД НАСТЕННУЮ КОРОБКУ SP 20-RP1/2"ВР '25C |  |  | PEX components | ШТ | 1760 | 0.165 | 0.000158 | 25 | 277 | 179 | 95 | 4.125 | 0.00471
| 287 | 1023037 |  | UPONOR SMART AQUA Q&E КОМПЛЕКТ ВОДОРОЗЕТОК В СБОРЕ GEMINI 16-RP1/2"ВР Ц/Ц153ММ '25И |  |  | PEX components | ШТ | 6576 | 0.366 | 0.000356 | 25 | 270 | 165 | 150 | 9.15 | 0.006683
| 288 | 1008845 |  | UPONOR SMART AQUA НАСТЕННАЯ КОРОБКА ПУСТАЯ ПОД КОЖУХ UP 25/20 И 28/23 '10А |  |  | PEX components | ШТ | 413.65 | 0.03 | 0.000242 | 10 | 510 | 360 | 480 | 0.3 | 0.088128
| 289 | 1038470 | 1008846 | UPONOR SMART AQUA НАСТЕННАЯ КОРОБКА ПУСТАЯ ПОД КОЖУХ SP 34/28 И 42/36 '10А |  |  | PEX components | ШТ | 505 | 0.056 | 0.000428 | 10 | 270 | 380 | 115 | 0.56 | 0.011799
| 290 | 1059820 |  | UPONOR SMART AQUA Q&E ВОДОРОЗЕТКА U-ПРОФИЛЬ 16-RP1/2"ВР-16 '5И |  |  | PEX components | ШТ | 5341 | 0.213 | 0.000275 | 5 | 277 | 179 | 188 | 1.065 | 0.009322
| 291 | 1059821 |  | UPONOR SMART AQUA Q&E ВОДОРОЗЕТКА U-ПРОФИЛЬ 20-RP1/2"ВР-20 '5И |  |  | PEX components | ШТ | 6142 | 0.23 | 0.000239 | 5 | 175 | 133 | 92 | 1.15 | 0.002141
| 292 | 1045542 |  | UPONOR FLEX-X ЗАЖИМНОЙ АДАПТЕР ИЗ ПОКРЫТОЙ ЛАТУНИ PE-X 16X2,2-3/4"ВР ЕВРОКОНУС '10Ф |  |  | PEX components | ШТ | 806 | 0.07 | 2e-05 | 10 | 277 | 179 | 95 | 0.7 | 0.00471
| 293 | 1045543 |  | UPONOR FLEX-X ЗАЖИМНОЙ АДАПТЕР ИЗ ПОКРЫТОЙ ЛАТУНИ PE-X 20X2,8-3/4"ВР ЕВРОКОНУС '10Ф |  |  | PEX components | ШТ | 806 | 0.095 | 3.5e-05 | 10 | 277 | 179 | 95 | 0.95 | 0.00471
| 294 | 1057441 | 1045538 | UPONOR FLEX-X ЗАЖИМНОЙ АДАПТЕР ИЗ ПОКРЫТОЙ ЛАТУНИ PE-X 16X1,8/2,0-3/4"ВР ЕВРОКОНУС '10Ф |  |  | PEX components | ШТ | 806 | 0.073 | 3.5e-05 | 10 | 277 | 179 | 95 | 0.73 | 0.00471
| 295 | 1057442 | 1045539 | UPONOR FLEX-X ЗАЖИМНОЙ АДАПТЕР ИЗ ПОКРЫТОЙ ЛАТУНИ PE-X 20X1,9/2,0-3/4"ВР ЕВРОКОНУС '10Ф |  |  | PEX components | ШТ | 806 | 0.094 | 7.8e-05 | 10 | 277 | 179 | 95 | 0.94 | 0.00471
| 296 | 1020039 |  | UPONOR FLEX-X ЗАЖИМНОЙ АДАПТЕР 16X2,2-1/2"ВР '100И |  |  | PEX components | ШТ | 481.48 | 0.038 | 8e-06 | 100 | 240 | 180 | 100 | 3.8 | 0.00432
| 297 | 1023045 |  | UPONOR SMART RADI Q&E УГОЛЬНИК ИЗ ПОКРЫТОЙ МЕДНОЙ ТРУБКИ 16-15CU L=300ММ '2Ф |  |  | PEX components | ШТ | 1592 | 0.15 | 0.00025 | 2 | 425 | 250 | 95 | 0.3 | 0.010094
| 298 | 1023046 |  | UPONOR SMART RADI Q&E УГОЛЬНИК ИЗ ПОКРЫТОЙ МЕДНОЙ ТРУБКИ 20-15CU L=300ММ '2Ф |  |  | PEX components | ШТ | 1724 | 0.16 | 0.000635 | 2 | 425 | 255 | 100 | 0.32 | 0.010838
| 299 | 1023047 |  | UPONOR SMART RADI Q&E УГОЛЬНИК ИЗ ПОКРЫТОЙ МЕДНОЙ ТРУБКИ 16-15CU L=1100ММ '2И |  |  | PEX components | ШТ | 3462 | 0.46 | 0.001008 | 2 | 1160 | 120 | 200 | 0.92 | 0.02784
| 300 | 1023049 |  | UPONOR SMART RADI Q&E ТРОЙНИК ИЗ ПОКРЫТОЙ МЕДНОЙ ТРУБКИ 16-15CU-16 L=300ММ '2Ф |  |  | PEX components | ШТ | 2513 | 0.21 | 0.001287 | 2 | 427 | 255 | 107 | 0.42 | 0.011651
| 301 | 1023050 |  | UPONOR SMART RADI Q&E ТРОЙНИК ИЗ ПОКРЫТОЙ МЕДНОЙ ТРУБКИ 20-15CU-20 L=300ММ '2Ф |  |  | PEX components | ШТ | 2579 | 0.209 | 0.000919 | 2 | 355 | 240 | 130 | 0.418 | 0.011076
| 302 | 1001366 |  | UPONOR SMART RADI РАЗБОРНАЯ КОРОБКА ДЛЯ УГОЛЬНИКОВ RC Ц/Ц 40-45-50MM '10И |  |  | PEX components | КОМП. | 2542 | 0.16 | 0.000525 | 10 | 395 | 245 | 165 | 1.6 | 0.015968
| 303 | 1013830 |  | UPONOR SMART RADI ЗАЖИМНОЙ АДАПТЕР 15CU-3/4"ВР ЕВРОКОНУС '10Ф |  |  | MLC components | ШТ | 568 | 0.046 | 0.000119 | 10 | 160 | 330 | 125 | 0.46 | 0.0066
| 304 | 1013906 |  | UPONOR SMART RADI НИППЕЛЬ ПЕРЕХОДНОЙ G3/4"НР-R1/2"НР ЕВРОКОНУС (С УПЛОТНЕНИЕМ) '10Ф |  |  | MLC components | ШТ | 527 | 0.048 | 2.7e-05 | 10 | 228 | 160 | 120 | 0.48 | 0.004378
| 305 | 1084685 |  | UPONOR SMART RADI УЗЕЛ НИЖНЕГО ПОДКЛЮЧЕНИЯ РАДИАТОРА G3/4"НР ЕВРОКОНУС-G3/4"НГ '1Ф |  |  | PEX components | ШТ | 2488 | 0.194 | 0.01008 | 1 | 300 | 160 | 210 | 0.191 | 0.01008
| 306 | 1084686 |  | UPONOR SMART RADI УЗЕЛ НИЖНЕГО ПОДКЛЮЧЕНИЯ РАДИАТОРА С БАЙПАСОМ G3/4"НР ЕВРОКОНУС-G3/4"НГ '1С |  |  | PEX components | ШТ | 5948 | 0.27 | 0.01014 | 1 | 260 | 260 | 150 | 0.27 | 0.01014
| 307 | 1084687 |  | UPONOR SMART RADI УГЛОВОЙ УЗЕЛ НИЖНЕГО ПОДКЛЮЧЕНИЯ РАДИАТОРА G3/4"НР ЕВРОКОНУС-G3/4"НГ '1И |  |  | PEX components | ШТ | 2700 | 0.226 | 0.01008 | 1 | 300 | 160 | 210 | 0.235 | 0.01008
| 308 | 1084688 |  | UPONOR SMART RADI УГЛОВОЙ УЗЕЛ НИЖНЕГО ПОДКЛЮЧЕНИЯ РАДИАТОРА С БАЙПАСОМ G3/4"НР ЕВРОКОНУС-G3/4"НГ '1С |  |  | PEX components | ШТ | 5640 | 0.29 | 0.01014 | 1 | 260 | 260 | 150 | 0.29 | 0.01014
| 309 | 1009008 |  | UPONOR SMART RADI ФИКСАТОР КОЛЕНА 25/20 ДЛЯ ТРУБ 16 '10Ф |  |  | PEX components | ШТ | 572 | 0.06 | 0.000945 | 10 | 315 | 240 | 125 | 0.6 | 0.00945
| 310 | 1086087 |  | UPONOR SMART RADI ЗАЩИТНАЯ ГИЛЬЗА 18MM '50С |  |  | PEX components | КОМП. | 661 | 0.1 | 0.00351 | 50 | 995 | 50 | 17 | 0.1 | 0.00351
| 311 | 1023176 |  | UPONOR SMART RADI ЗАЩИТНАЯ ГИЛЬЗА ДЛЯ ТРУБ <=16 L=200 ММ '50Ф |  |  | PEX components | КОМП. | 784 | 0.063 | 0.00125 | 50 | 200 | 125 | 50 | 3.15 | 0.00125
| 312 | 1088873 | 1012877 | UPONOR UNI-X КОЛЛЕКТОР СТАЛЬНОЙ Н 1"НГ, ВЫХОДЫ 2XG3/4" ЕВРОКОНУС '1И |  |  | MLC components | ШТ | 12140 | 1.44 | 0.004928 | 1 | 365 | 235 | 85 | 1.44 | 0.007291
| 313 | 1088874 | 1012878 | UPONOR UNI-X КОЛЛЕКТОР СТАЛЬНОЙ Н 1"НГ, ВЫХОДЫ 3XG3/4" ЕВРОКОНУС '1И |  |  | MLC components | ШТ | 13348 | 2.1 | 0.0049 | 1 | 365 | 235 | 85 | 2.1 | 0.007291
| 314 | 1088875 | 1012879 | UPONOR UNI-X КОЛЛЕКТОР СТАЛЬНОЙ Н 1"НГ, ВЫХОДЫ 4XG3/4" ЕВРОКОНУС '1И |  |  | MLC components | ШТ | 15053 | 2.3 | 0.0049 | 1 | 365 | 235 | 85 | 2.3 | 0.007291
| 315 | 1088876 | 1012880 | UPONOR UNI-X КОЛЛЕКТОР СТАЛЬНОЙ Н 1"НГ, ВЫХОДЫ 5XG3/4" ЕВРОКОНУС '1И |  |  | MLC components | ШТ | 16956 | 2.6 | 0.0049 | 1 | 365 | 235 | 85 | 2.6 | 0.007291
| 316 | 1088877 | 1012881 | UPONOR UNI-X КОЛЛЕКТОР СТАЛЬНОЙ Н 1"НГ, ВЫХОДЫ 6XG3/4" ЕВРОКОНУС '1И |  |  | MLC components | ШТ | 19145 | 2.74 | 0.00699 | 1 | 565 | 235 | 85 | 2.74 | 0.011286
| 317 | 1088878 | 1012882 | UPONOR UNI-X КОЛЛЕКТОР СТАЛЬНОЙ Н 1"НГ, ВЫХОДЫ 7XG3/4" ЕВРОКОНУС '1И |  |  | MLC components | ШТ | 20909 | 3.1 | 0.00699 | 1 | 565 | 235 | 85 | 3.1 | 0.011286
| 318 | 1088879 | 1012883 | UPONOR UNI-X КОЛЛЕКТОР СТАЛЬНОЙ Н 1"НГ, ВЫХОДЫ 8XG3/4" ЕВРОКОНУС '1И |  |  | MLC components | ШТ | 22928 | 3.45 | 0.00699 | 1 | 565 | 235 | 85 | 3.45 | 0.011286
| 319 | 1088880 | 1012884 | UPONOR UNI-X КОЛЛЕКТОР СТАЛЬНОЙ Н 1"НГ, ВЫХОДЫ 9XG3/4" ЕВРОКОНУС '1С |  |  | MLC components | ШТ | 24759 | 3.7 | 0.00699 | 1 | 565 | 235 | 85 | 3.7 | 0.011286
| 320 | 1065283 |  | UPONOR VARIO ЗАЖИМНОЙ АДАПТЕР PEX 14X2,0-G3/4"ВР ЕВРОКОНУС '25И |  |  | PEX components | ШТ | 666 | 0.066 | 3.2e-05 | 25 | 176 | 135 | 89 | 1.65 | 0.002115
| 321 | 1065284 |  | UPONOR VARIO ЗАЖИМНОЙ АДАПТЕР PEX 16X1,8/2,0-G3/4"ВР ЕВРОКОНУС '25Ф |  |  | PEX components | ШТ | 666 | 0.05 | 3e-05 | 25 | 176 | 135 | 89 | 1.25 | 0.002115
| 322 | 1065286 | 1005170 | UPONOR VARIO ЗАЖИМНОЙ АДАПТЕР PEX 17X2,0-G3/4"ВР ЕВРОКОНУС '25А |  |  | PEX components | ШТ | 666 | 0.061 | 2.4e-05 | 25 | 176 | 135 | 89 | 1.525 | 0.002115
| 323 | 1065290 |  | UPONOR VARIO ЗАЖИМНОЙ АДАПТЕР PEX 20X1,9/2,0-G3/4"ВР ЕВРОКОНУС '25И |  |  | PEX components | ШТ | 666 | 0.067 | 3.4e-05 | 25 | 176 | 135 | 89 | 1.675 | 0.002115
| 324 | 1065291 |  | UPONOR VARIO ЗАЖИМНОЙ АДАПТЕР PEX 25X2,3-G3/4"ВР ЕВРОКОНУС '25С |  |  | PEX components | ШТ | 3321 | 0.1 | 3e-05 | 25 | 277 | 179 | 95 | 2.5 | 0.00471
| 325 | 1088881 | 1012885 | UPONOR UNI-X КОЛЛЕКТОР СТАЛЬНОЙ Н 1"НГ, ВЫХОДЫ 10XG3/4" ЕВРОКОНУС '1А |  |  | MLC components | ШТ | 26694 | 3.85 | 0.00947 | 1 | 765 | 235 | 85 | 3.85 | 0.015281
| 326 | 1088882 | 1012886 | UPONOR UNI-X КОЛЛЕКТОР СТАЛЬНОЙ Н 1"НГ, ВЫХОДЫ 11XG3/4" ЕВРОКОНУС '1А |  |  | MLC components | ШТ | 28782 | 4 | 0.00947 | 1 | 765 | 235 | 85 | 4 | 0.015281
| 327 | 1088883 | 1012887 | UPONOR UNI-X КОЛЛЕКТОР СТАЛЬНОЙ Н 1"НГ, ВЫХОДЫ 12XG3/4" ЕВРОКОНУС '1С |  |  | MLC components | ШТ | 30761 | 4.3 | 0.00947 | 1 | 765 | 235 | 85 | 4.3 | 0.015281
| 328 | 1023027 | 1023164 | UPONOR Q&E КОЛЛЕКТОР 3/4" НР/ВР, 2X16 Ц/Ц35ММ '20И |  |  | PEX components | ШТ | 2669 | 0.2 | 0.000177 | 20 | 250 | 138 | 145 | 4 | 0.005003
| 329 | 1023028 | 1023165 | UPONOR Q&E КОЛЛЕКТОР 3/4" НР/ВР, 3X16 Ц/Ц35ММ '15И |  |  | PEX components | ШТ | 3300 | 0.261 | 0.0002 | 15 | 250 | 135 | 140 | 3.915 | 0.004725
| 330 | 1023029 | 1023166 | UPONOR Q&E КОЛЛЕКТОР 3/4" НР/ВР, 4X16 Ц/Ц35ММ '10И |  |  | PEX components | ШТ | 4282 | 0.332 | 0.00024 | 10 | 250 | 135 | 140 | 3.32 | 0.004725
| 331 | 1048520 |  | UPONOR Q&E КОЛЛЕКТОР SH 1" НР/ВР С ВЕНТИЛЯМИ, 2X16 Ц/Ц38ММ '1И |  |  | PEX components | ШТ | 5709 | 0.413 | 0.001237 | 1 | 140 | 93 | 95 | 0.413 | 0.001237
| 332 | 1048521 |  | UPONOR Q&E КОЛЛЕКТОР SH 1" НР/ВР С ВЕНТИЛЯМИ, 3X16 Ц/Ц38ММ '1Ф |  |  | PEX components | ШТ | 8520 | 0.567 | 0.00047 | 1 | 143 | 94 | 92 | 0.567 | 0.001237
| 333 | 1048522 |  | UPONOR Q&E КОЛЛЕКТОР SH 1" НР/ВР С ВЕНТИЛЯМИ 4X16 Ц/Ц38ММ '1Ф |  |  | PEX components | ШТ | 10874 | 0.75 | 0.001624 | 1 | 188 | 90 | 96 | 0.75 | 0.001624
| 334 | 1063469 | 1001338 | UPONOR AQUA PLUS КРОНШТЕЙН КОЛЛЕКТОРА 3/4" '30С |  |  | PEX components | КОМП. | 2240 | 0.17 | 0.001649 | 30 | 550 | 300 | 160 | 5.1 | 0.0264
| 335 | 1001337 |  | UPONOR AQUA PLUS ЗАГЛУШКА ДЛЯ КОЛЛЕКТОРА 3/4"ВР (С ПЛОСКИМ УПЛОТНЕНИЕМ) '10А |  |  | PEX components | ШТ | 682 | 0.04 | 1.3e-05 | 10 | 210 | 205 | 180 | 0.35 | 0.007749
| 336 | 1008497 |  | UPONOR FLUVIA ЗАГЛУШКА С ВОЗДУХООТВОДЧИКОМ ДЛЯ КОЛЛЕКТОРА G3/4"ВР '10C |  |  | PEX components | ШТ | 1950 | 0.012 | 2.6e-05 | 10 | 100 | 100 | 170 | 0.63 | 0.0017
| 337 | 1047997 |  | UPONOR AQUA PLUS КОЛЛЕКТОР PPM 1", 1XG1/2"НР Ц/Ц50ММ '20C |  |  | PEX components | ШТ | 2188 | 0.036 | 0.00015 | 20 | 280 | 187 | 107 | 0.72 | 0.005603
| 338 | 1047998 |  | UPONOR AQUA PLUS КОЛЛЕКТОР PPM 1", 1XG3/4"НР Ц/Ц50ММ '20C |  |  | PEX components | ШТ | 2188 | 0.037 | 0.00027 | 20 | 345 | 145 | 155 | 0.74 | 0.007754
| 339 | 1047999 |  | UPONOR AQUA PLUS Q&E КОЛЛЕКТОР PPM 1" 2X16 Ц/Ц50ММ '10А |  |  | PEX components | ШТ | 1100 | 0.056 | 0.00024 | 10 | 280 | 187 | 107 | 0.56 | 0.005603
| 340 | 1048000 |  | UPONOR AQUA PLUS Q&E КОЛЛЕКТОР PPM 1" 3X16 Ц/Ц50ММ '8А |  |  | PEX components | ШТ | 1300 | 0.076 | 0.000732 | 8 | 280 | 187 | 107 | 0.608 | 0.005603
| 341 | 1048001 |  | UPONOR AQUA PLUS Q&E КОЛЛЕКТОР PPM 1" 4X16 Ц/Ц50ММ '6А |  |  | PEX components | ШТ | 1600 | 0.096 | 0.000748 | 6 | 280 | 187 | 107 | 0.576 | 0.005603
| 342 | 1087123 |  | UPONOR AQUA PLUS КОЛЛЕКТОР PPM 1" 1X Ц/Ц50ММ '20У |  |  | PEX components | ШТ | 900 | 0.035 | 0.0002558 | 20 | 282 | 187 | 97 | 0.035 | 0.0002558
| 343 | 1087122 |  | UPONOR AQUA PLUS КОЛЛЕКТОР PPM 1" 2X Ц/Ц50ММ '10У |  |  | PEX components | ШТ | 1100 | 0.065 | 0.0005115 | 10 | 282 | 187 | 97 | 0.065 | 0.0005115
| 344 | 1087121 |  | UPONOR AQUA PLUS КОЛЛЕКТОР PPM 1" 3X Ц/Ц50ММ '8У |  |  | PEX components | ШТ | 1300 | 0.089 | 0.0006394 | 8 | 282 | 187 | 97 | 0.089 | 0.0006394
| 345 | 1048002 |  | UPONOR AQUA PLUS ШТУЦЕР С НАРУЖНОЙ РЕЗЬБОЙ ДЛЯ КОЛЛЕКТОРА PPM 1" G3/4"НР '20А |  |  | PEX components | ШТ | 1667 | 0.029 | 9.6e-05 | 20 | 280 | 187 | 107 | 0.58 | 0.005603
| 346 | 1048003 |  | UPONOR AQUA PLUS УГОЛЬНИК С НАРУЖНОЙ РЕЗЬБОЙ ДЛЯ КОЛЛЕКТОРА PPM 1" G3/4"НР '20С |  |  | PEX components | ШТ | 1667 | 0.029 | 0.000143 | 20 | 280 | 187 | 107 | 0.58 | 0.005603
| 347 | 1063785 |  | UPONOR AQUA PLUS ШТУЦЕР С НАКИДНОЙ ГАЙКОЙ ДЛЯ КОЛЛЕКТОРА PPM G1"НР-G3/4"НГ '20C |  |  | PEX components | ШТ | 2438 | 0.065 | 5.6e-05 | 20 | 290 | 195 | 113 | 1.3 | 0.00639
| 348 | 1063811 |  | UPONOR AQUA PLUS ПЕРЕХОДНИК С НАКИДНОЙ ГАЙКОЙ ДЛЯ КОЛЛЕКТОРА PPM G1"ВР-G3/4"НГ '25C |  |  | PEX components | ШТ | 2438 | 0.053 | 7.2e-05 | 25 | 285 | 190 | 110 | 1.325 | 0.005957
| 349 | 1048004 |  | UPONOR AQUA PLUS ЗАГЛУШКА ДЛЯ КОЛЛЕКТОРА PPM 1" '20С |  |  | PEX components | ШТ | 988 | 0.016 | 5.4e-05 | 20 | 280 | 187 | 107 | 0.32 | 0.005603
| 350 | 1048005 |  | UPONOR AQUA PLUS ЗАГЛУШКА С ВОЗДУХООТВОДЧИКОМ ДЛЯ КОЛЛЕКТОРА PPM 1" '20С |  |  | PEX components | ШТ | 1667 | 0.027 | 0.000158 | 20 | 248 | 138 | 140 | 0.54 | 0.004791
| 351 | 1096407 |  | UPONOR AQUA PLUS КРАН ШАРОВОЙ ДЛЯ КОЛЛЕКТОРА PPM СИНИЙ '50У |  |  | PEX components | ШТ | 1904 | 0.052 | 0.00015 | 50 | 300 | 250 | 150
| 352 | 1096408 |  | UPONOR AQUA PLUS КРАН ШАРОВОЙ ДЛЯ КОЛЛЕКТОРА PPM КРАСНЫЙ '50У |  |  | PEX components | ШТ | 1904 | 0.052 | 0.0015 | 50 | 300 | 250 | 150
| 353 | 1087112 |  | UPONOR AQUA PLUS Q&E ШТУЦЕР PPSU ДЛЯ КОЛЛЕКТОРА PPM 16 '30У |  |  | PEX components | ШТ | 1904 | 0.014 | 0.0001705 | 30 | 282 | 187 | 97 | 0.014 | 0.0001705
| 354 | 1087113 |  | UPONOR AQUA PLUS Q&E ШТУЦЕР PPSU ДЛЯ КОЛЛЕКТОРА PPM 20 '30У |  |  | PEX components | ШТ | 672 | 0.019 | 0.0001705 | 30 | 282 | 187 | 97 | 0.019 | 0.0001705
| 355 | 1087375 | 1048006 | UPONOR AQUA PLUS КЛИПСЫ ДЛЯ КОЛЛЕКТОРА PPM 1“ '1С |  |  | PEX components | ШТ | 1916 | 0.028 | 0.000256 | 1 | 282 | 187 | 97 | 0.028 | 0.005115
| 356 | 1092021 | 1048007 | UPONOR AQUA PLUS КРОНШТЕЙН ДЛЯ КОЛЛЕКТОРА PPM 1“ '30С |  |  | PEX components | КОМП. | 2362 | 0.125 | 0.00048 | 30 | 400 | 300 | 400 | 3.75 | 0.048
| 357 | 1025830 |  | UPONOR Q&E ШТУЦЕР С НАРУЖНОЙ РЕЗЬБОЙ DR-ЛАТУНЬ 18-G1/2"НР (NKB) '10В |  |  | PEX components | ШТ | 1155 | 0.044 | 2.7e-05 | 10 | 277 | 179 | 188 | 0.44 | 0.009322
| 358 | 1005393 |  | UPONOR ЗАГЛУШКА 20 ММ '1С |  |  | PEX components | ШТ | 10.74 | 0.001 | 2.3e-05 | 1
| 359 | 1023040 |  | UPONOR Q&E ШТУЦЕР ПОД ПАЙКУ 16-15CU '100C |  |  | PEX components | ШТ | 488.56 | 0.027 | 2.7e-05 | 100 | 185 | 92 | 185 | 2.7 | 0.003149
| 360 | 1023041 |  | UPONOR Q&E ШТУЦЕР ПОД ПАЙКУ 20-15CU '100C |  |  | PEX components | ШТ | 940 | 0.041 | 3.4e-05 | 100 | 277 | 179 | 95 | 4.1 | 0.00471
| 361 | 1008734 |  | UPONOR Q&E ШТУЦЕР ПОД ПРЕСС 16-15CU L=16MM '100C |  |  | PEX components | ШТ | 784 | 0.027 | 3.6e-05 | 100 | 185 | 92 | 185 | 2.7 | 0.003149
| 362 | 1008736 |  | UPONOR Q&E ШТУЦЕР ПОД ПРЕСС 20-22CU L=16MM '100У |  |  | PEX components | ШТ | 1145 | 0.051 | 4e-05 | 100 | 277 | 179 | 95 | 5.1 | 0.00471
| 363 | 1062845 |  | UPONOR Q&E ПЕРЕХОДНИК DR S-PRESS 16-Q&E16 '20И |  |  | PEX components | ШТ | 1108 | 0.03 | 1.9e-05 | 20 | 87 | 67 | 89 | 0.3 | 0.000519
| 364 | 1062846 |  | UPONOR Q&E ПЕРЕХОДНИК DR S-PRESS 20-Q&E20 '10И |  |  | PEX components | ШТ | 1195 | 0.05 | 3.3e-05 | 10 | 176 | 67 | 89 | 0.5 | 0.001049
| 365 | 1062861 |  | UPONOR Q&E ПЕРЕХОДНИК DR S-PRESS 25-Q&E25 '10C |  |  | PEX components | ШТ | 1683 | 0.106 | 8e-05 | 10 | 135 | 87 | 89 | 1.06 | 0.001045
| 366 | 1086208 |  | UPONOR SMART AQUA PLUS ВОДОРОЗЕТКА Q&E M7A DR 16-RP1/2"ВР '1С |  |  | PEX components | ШТ | 2130 | 0.27 | 0.00054 | 1 | 260 | 167 | 60
| 367 | 1086210 |  | UPONOR SMART AQUA PLUS ВОДОРОЗЕТКА Q&E M7A DR 20-RP1/2"ВР '1С |  |  | PEX components | ШТ | 2466 | 0.29 | 0.000949 | 1 | 260 | 167 | 60
| 368 | 1034144 |  | UPONOR SMART AQUA PLUS ФУТОРКА УДЛИНИТЕЛЬНАЯ ДЛЯ ВОДОРОЗЕТКИ M7 1/2"НР/ВР L=50MM '1У |  |  | PEX components | ШТ | 1700 | 0.149 |  | 1 | 200 | 150 | 25
| 369 | 1085747 |  | UPONOR SMART AQUA PLUS МОНТАЖНЫЙ ТРАК ДЛЯ ВОДОРОЗЕТОК M7 Ц/Ц 150MM '1У |  |  | PEX components | ШТ | 900 | 0.127 |  | 1 | 240 | 80 | 7
| 370 | 1085749 |  | UPONOR SMART AQUA PLUS МОНТАЖНЫЙ ТРАК ДЛЯ ВОДОРОЗЕТОК УДЛИНЕННЫЙ M7 Ц/Ц 150MM '1У |  |  | PEX components | ШТ | 1100 | 0.206 |  | 1 | 370 | 80 | 7
| 371 | 1063467 |  | UPONOR AQUA PLUS ЗАГЛУШКА ДЛЯ СИСТЕМЫ ЗАЩИТЫ ОТ ПРОТЕЧКИ 25/20MM '1У |  |  | PEX components | ШТ | 500 | 0.026 |  | 1 | 70 | 70 | 30
| 372 | 1088759 |  | UPONOR AQUA PLUS КОЛЛЕКТОРНЫЙ ШКАФ FS B, 550X500X108MM '1С |  |  | PEX components | ШТ | 33071 | 8.21 | 0.038584 | 1 | 560 | 130 | 530
| 373 | 1063404 |  | UPONOR AQUA PLUS ГИЛЬЗА ДЛЯ ШКАФА M7 M 25/20-28/23 20-28MM '10С |  |  | PEX components | ШТ | 133.4 | 0.014 | 0.00027 | 10 | 260 | 167 | 75
| 374 | 1063405 |  | UPONOR AQUA PLUS ГИЛЬЗА ДЛЯ ШКАФА M7 L 34/28 28MM '1С |  |  | PEX components | ШТ | 549 | 0.047 | 0.000694 | 1 | 260 | 167 | 50
| 375 | 1088762 |  | UPONOR AQUA PLUS РАМКА ДЛЯ ДВЕРЦЫ ШКАФА B, 590X535MM '1У |  |  | PEX components | ШТ | 7900 | 1.82 | 0.013 | 1 | 700 | 30 | 600
| 376 | 1088761 |  | UPONOR AQUA PLUS ДВЕРЦА ДЛЯ ШКАФА B, 520X430MM '1С |  |  | PEX components | ШТ | 5829 | 2.535 | 0.011 | 1 | 550 | 40 | 500
| 377 | 1088815 |  | UPONOR AQUA PLUS PIPE ЗАГЛУШКА ДЛЯ ШКАФА, 34 MM '1У |  |  | PEX components | КОМП. | 800 | 0.054 |  | 1 | 150 | 90 | 10
| 378 | 1062964 |  | UPONOR SMART AQUA PLUS ГЕРМЕТИЗИРУЮЩАЯ МЕМБРАНА M7 '1У |  |  | PEX components | ШТ | 700 | 0.011 |  | 1 | 148 | 148 | 1
| 379 | 1091334 |  | UPONOR SMART AQUA PLUS УГЛОВОЙ ФИКСАТОР ВНУТРИСТЕННЫЙ WB 25/20 '1У |  |  | PEX components | ШТ | 400 | 0.41 | 0.001 | 1 | 500 | 295 | 40
| 380 | 1062958 |  | UPONOR AQUA PLUS КОМПЛЕКТ ЗАЩИТЫ ОТ ПРОТЕЧКИ M7 '1У |  |  | PEX components | ШТ | 1800 | 0.15 | 0.001 | 1 | 260 | 160 | 55
| 381 | Инструменты для системы гибких труб Uponor PEX
| 382 | 1089673 | 1001369 | UPONOR FLEX PIPE ТРУБОРЕЗ ДЛЯ ТРУБ PEX 14-25 '1И |  |  | TOOLS | ШТ | 4238 | 0.22 | 0.0006 | 1 | 230 | 87 | 30 | 0.22 | 0.0006
| 383 | 1089780 |  | UPONOR SPI FLEX ЛЕЗВИЕ ДЛЯ ТРУБОРЕЗА PEX 14-25 '1У |  |  | TOOLS | ШТ | 2257 | 0.009 | 1.2e-05 | 1 | 338 | 300 | 118 | 0.009 | 0.011965
| 384 | 1004064 |  | UPONOR Q&E РУЧНОЙ ИНСТРУМЕНТ РАСШИРИТЕЛЬНЫЙ С ГОЛОВКАМИ 16/20/25 (S3,2 + S5,0) '1Ф |  |  | TOOLS | КОМП. | 39476 | 1.97 | 0.006008 | 1 | 445 | 225 | 60 | 1.97 | 0.006008
| 385 | 1004059 |  | UPONOR Q&E РАСШИРИТЕЛЬНАЯ ГОЛОВКА 16X2,2 '1А |  |  | TOOLS | ШТ | 9394 | 0.186 | 0.000188 | 1 | 50 | 50 | 75 | 0.186 | 0.000188
| 386 | 1006250 |  | UPONOR SPI РАСШИРИТЕЛЬНАЯ ГОЛОВКА MINITEC 9,9X1,1 '1А |  |  | TOOLS | ШТ | 9394 | 0.171 | 0.000257 | 1 | 85 | 54 | 56 | 0.171 | 0.000257
| 387 | 1004006 |  | UPONOR Q&E РАСШИРИТЕЛЬНАЯ ГОЛОВКА 32X2,9 '1И | Запланирован к выводу из ассортимента |  | TOOLS | ШТ | 9394 | 0.33 | 0.00014 | 1 | 47 | 47 | 72 | 0.33 | 0.000159
| 388 | 1008334 |  | UPONOR Q&E ГРАФИТОВАЯ СМАЗКА 30Г (ДЛЯ РАСШИРИТЕЛЬНЫХ ИНСТРУМЕНТОВ Q&E, БОЛТОВ WIPEX) '20C |  |  | TOOLS | ШТ | 1555 | 0.037 | 9.6e-05 | 20 | 120 | 25 | 25 | 0.74 | 7.5e-05
| 389 | 1035807 |  | UPONOR MAGNA РАЗМАТЫВАТЕЛЬ ДЛЯ ТРУБ С НАПРАВЛЯЮЩЕЙ '1И |  |  | TOOLS | ШТ | 23461 | 12.6 | 0.1824 | 1 | 800 | 800 | 285 | 12.6 | 0.1824
| 390 | 1046407 |  | UPONOR WIPEX РАЗДВИЖНЫЕ ПЛОСКОГУБЦЫ 1" - 1 1/2" '1C |  |  | TOOLS | ШТ | 3558 | 0.177 | 0.00012 | 1 | 280 | 187 | 95 | 0.177 | 0.004974
| 391 | 1046408 |  | UPONOR WIPEX РАЗДВИЖНЫЕ ПЛОСКОГУБЦЫ 1 1/2" - 3 1/2" '1C |  |  | TOOLS | ШТ | 3558 | 0.26 | 0.000206 | 1 | 280 | 187 | 95 | 0.26 | 0.004974
| 392 | 1132663 | 1057166 | UPONOR Q&E АККУМУЛЯТОРНЫЙ ИНСТРУМЕНТ РАСШИРИТЕЛЬНЫЙ M12 FUEL С ГОЛОВКАМИ RAPID SEAL 16/20/25 6 БАР '1Ф | Новинка. Доступен к заказу |  | TOOLS | ШТ | 63990 |  |  | 1 | 325 | 312 | 125
| 393 | 1132664 | 1057167 | UPONOR Q&E АККУМУЛЯТОРНЫЙ ИНСТРУМЕНТ РАСШИРИТЕЛЬНЫЙ M12 FUEL С ГОЛОВКАМИ RAPID SEAL 16/20/25 10 БАР '1Ф | Новинка. Доступен к заказу |  | TOOLS | ШТ | 63990 |  |  | 1 | 376 | 316 | 120
| 394 | 1057166 |  | UPONOR Q&E АККУМУЛЯТОРНЫЙ ИНСТРУМЕНТ РАСШИРИТЕЛЬНЫЙ M12 С ГОЛОВКАМИ 16/20/25 6 БАР '1Ф | Запланирован к выводу из ассортимента и замене на новый аналог | 1132663 | TOOLS | КОМП. | 44720 | 4.889 | 0.012675 | 1 | 325 | 312 | 125 | 4.889 | 0.012675
| 395 | 1057167 |  | UPONOR Q&E АККУМУЛЯТОРНЫЙ ИНСТРУМЕНТ РАСШИРИТЕЛЬНЫЙ M12 С ГОЛОВКАМИ 16/20/25 10 БАР '1Ф | Запланирован к выводу из ассортимента и замене на новый аналог | 1132664 | TOOLS | КОМП. | 44720 | 4.889 | 0.014337 | 1 | 376 | 120 | 316 | 4.889 | 0.014258
| 396 | 1060702 |  | UPONOR Q&E РАСШИРИТЕЛЬНАЯ ГОЛОВКА M12 9,9X1,1 '1И | Запланирован к выводу из ассортимента и замене на новый аналог | 1119380 | TOOLS | ШТ | 5400 | 0.223 | 0.00032 | 1 | 100 | 60 | 60 | 0.223 | 0.00036
| 397 | 1119381 | 1057172 | UPONOR Q&E РАСШИРИТЕЛЬНАЯ ГОЛОВКА M12/M18/RAPID SEAL 16X1,8/2,0/2,2 '1И | Новинка. Доступен к заказу |  | TOOLS | ШТ | 5000 | 0.19 | 0.000515 | 1 | 105 | 70 | 105 | 0.19 | 0.000772
| 398 | 1119382 | 1057173 | UPONOR Q&E РАСШИРИТЕЛЬНАЯ ГОЛОВКА M12/M18/RAPID SEAL 20X1,9/2,0 '1И | Новинка. Доступен к заказу |  | TOOLS | ШТ | 5000 | 0.202 | 0.000406 | 1 | 125 | 57 | 125 | 0.202 | 0.000891
| 399 | 1119383 | 1057174 | UPONOR Q&E РАСШИРИТЕЛЬНАЯ ГОЛОВКА M12/M18/RAPID SEAL 20X2,8 '1И | Новинка. Доступен к заказу |  | TOOLS | ШТ | 5000 | 0.218 | 0.000406 | 1 | 125 | 57 | 125 | 0.218 | 0.000891
| 400 | 1119384 | 1057175 | UPONOR Q&E РАСШИРИТЕЛЬНАЯ ГОЛОВКА M12/M18/RAPID SEAL 25X2,3 '1И | Новинка. Доступен к заказу |  | TOOLS | ШТ | 5000 | 0.237 | 0.000336 | 1 | 58 | 58 | 58 | 0.237 | 0.000195
| 401 | 1119385 | 1057176 | UPONOR Q&E РАСШИРИТЕЛЬНАЯ ГОЛОВКА M12/M18/RAPID SEAL 25X3,5 '1И | Новинка. Доступен к заказу |  | TOOLS | ШТ | 5000 | 0.254 | 0.000406 | 1 | 125 | 57 | 125 | 0.254 | 0.000891
| 402 | 1119386 | 1057177 | UPONOR Q&E РАСШИРИТЕЛЬНАЯ ГОЛОВКА M12/M18/RAPID SEAL 32X2,9 '1И | Новинка. Доступен к заказу |  | TOOLS | ШТ | 5000 | 0.359 | 0.02161 | 1 | 332 | 283 | 332 | 0.359 | 0.031193
| 403 | 1119380 | 1060702 | UPONOR Q&E РАСШИРИТЕЛЬНАЯ ГОЛОВКА M12/RAPID SEAL 9,9X1,1 '1И | Новинка. Доступен к заказу |  | TOOLS | ШТ | 5000 | 0.223 | 0.00036 | 1 | 100 | 60 | 100 | 0.223 | 0.0006
| 404 | 1057172 |  | UPONOR Q&E РАСШИРИТЕЛЬНАЯ ГОЛОВКА M12/M18 16X1,8/2,0/2,2 '1И | Запланирован к выводу из ассортимента и замене на новый аналог | 1119381 | TOOLS | ШТ | 5180 | 0.19 | 0.000329 | 1 | 105 | 70 | 70 | 0.19 | 0.000515
| 405 | 1057173 |  | UPONOR Q&E РАСШИРИТЕЛЬНАЯ ГОЛОВКА M12/M18 20X1,9/2,0 '1И | Запланирован к выводу из ассортимента и замене на новый аналог | 1119382 | TOOLS | ШТ | 5400 | 0.202 | 0.000315 | 1 | 125 | 57 | 57 | 0.202 | 0.000406
| 406 | 1057174 |  | UPONOR Q&E РАСШИРИТЕЛЬНАЯ ГОЛОВКА M12/M18 20X2,8 '1И | Запланирован к выводу из ассортимента и замене на новый аналог | 1119383 | TOOLS | ШТ | 5400 | 0.218 | 0.000371 | 1 | 125 | 57 | 57 | 0.218 | 0.000406
| 407 | 1057175 |  | UPONOR Q&E РАСШИРИТЕЛЬНАЯ ГОЛОВКА M12/M18 25X2,3 '1И | Запланирован к выводу из ассортимента и замене на новый аналог | 1119384 | TOOLS | ШТ | 5640 | 0.237 | 0.000336 | 1 | 58 | 58 | 100 | 0.237 | 0.000336
| 408 | 1057176 |  | UPONOR Q&E РАСШИРИТЕЛЬНАЯ ГОЛОВКА M12/M18 25X3,5 '1И | Запланирован к выводу из ассортимента и замене на новый аналог | 1119385 | TOOLS | ШТ | 5620 | 0.254 | 0.000325 | 1 | 125 | 57 | 57 | 0.254 | 0.000406
| 409 | 1057177 |  | UPONOR Q&E РАСШИРИТЕЛЬНАЯ ГОЛОВКА M12/M18 32X2,9 '1И | Запланирован к выводу из ассортимента и замене на новый аналог | 1119386 | TOOLS | ШТ | 5850 | 0.359 | 0.000333 | 1 | 332 | 283 | 230 | 0.359 | 0.02161
| 410 | 1057184 |  | UPONOR Q&E РАСШИРИТЕЛЬНАЯ ГОЛОВКА M12/M18 14/15X2,5 '1C |  |  | TOOLS | ШТ | 5170 | 0.169 | 0.000292 | 1 | 95 | 60 | 95 | 0.169 | 0.000542
| 411 | 1057185 |  | UPONOR Q&E РАСШИРИТЕЛЬНАЯ ГОЛОВКА M12/M18 17/18X2,5 '1C |  |  | TOOLS | ШТ | 5400 | 0.189 | 0.000694 | 1 | 85 | 85 | 96 | 0.189 | 0.000694
| 412 | 1057187 |  | UPONOR Q&E РАСШИРИТЕЛЬНАЯ ГОЛОВКА M12/M18 28X4,0 '1C |  |  | TOOLS | ШТ | 5850 | 0.245 | 0.000336 | 1 | 100 | 58 | 58 | 0.245 | 0.000336
| 413 | 1061185 |  | UPONOR Q&E ЗАПАСНОЙ АККУМУЛЯТОР М12 4A*Ч '1П |  |  | TOOLS | ШТ | 7000 | 0.467 | 0.000756 | 1 | 90 | 70 | 120 | 0.467 | 0.000756
| 414 | 1057182 |  | UPONOR Q&E РАСШИРИТЕЛЬНАЯ ГОЛОВКА M18 H 32X2,9/4,4 '1И |  |  | TOOLS | ШТ | 6090 | 0.393 | 0.000477 | 1 | 100 | 80 | 100 | 0.393 | 0.0008
| 415 | 1057183 |  | UPONOR Q&E РАСШИРИТЕЛЬНАЯ ГОЛОВКА M18 H 40X3,7 '1И |  |  | TOOLS | ШТ | 6360 | 0.616 | 0.000544 | 1 | 72 | 72 | 105 | 0.616 | 0.000544
| 416 | 1005017 |  | UPONOR SPI Q&E ГРАФИТОВАЯ СМАЗКА 100Г (ДЛЯ РАСШИРИТЕЛЬНЫХ ИНСТРУМЕНТОВ Q&E, БОЛТОВ WIPEX) '10П |  |  | TOOLS | ШТ | 3944 | 0.103 | 0.000306 | 10 | 185 | 50 | 40 | 1.03 | 0.00037
| 417 | 1062486 |  | UPONOR Q&E M12 СТАРТОВЫЙ КОМПЛЕКТ, 10БАР '1Ф |  |  | TOOLS | ШТ | 115333 | 13.54 | 0.041286 | 1 | 450 | 380 | 290 | 13.54 | 0.04959
| 418 | 1062487 |  | UPONOR Q&E M12 СТАРТОВЫЙ КОМПЛЕКТ, 6 БАР '1Ф | Запланирован к выводу из ассортимента |  | TOOLS | ШТ | 115333 | 13.62 | 0.041286 | 1 | 450 | 375 | 275 | 13.62 | 0.046406
7 | 419 | 1063908 |  | UPONOR Q&E АККУМУЛЯТОРНЫЙ ИНСТРУМЕНТ РАСШИРИТЕЛЬНЫЙ M18 С ГОЛОВКАМИ 16/20/25/32 6БАР '1Ф |  |  | TOOLS | КОМП. | 86010 | 7.723 | 0.00995 | 1 | 445 | 375 | 145 | 7.723 | 0.024197
8 | 420 | 1063909 | 1057170 | UPONOR Q&E АККУМУЛЯТОРНЫЙ ИНСТРУМЕНТ РАСШИРИТЕЛЬНЫЙ M18 С ГОЛОВКАМИ 16/20/25/H32 10БАР '1Ф |  |  | TOOLS | КОМП. | 86210 | 7.723 | 0.01147 | 1 | 455 | 370 | 125 | 7.723 | 0.021044
| 421 | 1085099 |  | UPONOR Q&E АККУМУЛЯТОРНЫЙ ИНСТРУМЕНТ РАСШИРИТЕЛЬНЫЙ M18 VLD ДЛЯ ТРУБ PEX 40-75 '1Ф |  |  | TOOLS | ШТ | 201390 | 15 | 0.073028 | 1 | 700 | 195 | 535 | 15 | 0.073028
| 422 | 1085100 |  | UPONOR SPI Q&E ЗАПАСНОЙ АККУМУЛЯТОР ДЛЯ РАСШИРИТЕЛЬНОГО ИНСТРУМЕНТА M18 PEX 5,0А*Ч '1С |  |  | TOOLS | ШТ | 12000 | 0.903 | 0.00352 | 1 | 200 | 160 | 110 | 0.903 | 0.00352
| 423 | 1085101 |  | UPONOR SPI Q&E ЗАПАСНОЕ ЗАРЯДНОЕ УСТРОЙСТВО ДЛЯ РАСШИРИТЕЛЬНОГО ИНСТРУМЕНТА M12/M18 PEX 220-240В/50-60ГЦ '1С |  |  | TOOLS | ШТ | 5000 | 0.812 | 0.00352 | 1 | 200 | 160 | 110 | 0.812 | 0.00352
| 424 | 1085095 |  | UPONOR Q&E РАСШИРИТЕЛЬНАЯ ГОЛОВКА VLD 40X3,7/5,5 '1И |  |  | TOOLS | ШТ | 36120 | 3.2 | 0.006859 | 1 | 190 | 190 | 190 | 3.2 | 0.006859
| 425 | 1085096 |  | UPONOR Q&E РАСШИРИТЕЛЬНАЯ ГОЛОВКА VLD 50X4,6/6,9 '1И |  |  | TOOLS | ШТ | 36120 | 2.2 | 0.006859 | 1 | 190 | 190 | 190 | 2.2 | 0.006859
| 426 | 1085097 |  | UPONOR Q&E РАСШИРИТЕЛЬНАЯ ГОЛОВКА VLD 63X5,8/8,6 '1И |  |  | TOOLS | ШТ | 36120 | 2.6 | 0.006859 | 1 | 190 | 190 | 190 | 2.6 | 0.006859
| 427 | 1085098 |  | UPONOR Q&E РАСШИРИТЕЛЬНАЯ ГОЛОВКА VLD 75X6,8/10,3 '1И |  |  | TOOLS | ШТ | 41880 | 3.5 | 0.007762 | 1 | 190 | 190 | 215 | 3.5 | 0.007762
| 428 | 1062950 |  | UPONOR SMART AQUA PLUS ИНСТРУМЕНТ ДЛЯ ОТРЕЗАНИЯ ПЛАСТИКОВОЙ ВОДОРОЗЕТКИ M7 '1У |  |  | TOOLS | ШТ | 6900 | 0.31 |  | 1 | 65 | 65 | 45
| 429 | 1062944 |  | UPONOR SMART AQUA PLUS ИНСТРУМЕНТ ДЛЯ ДЕМОНТАЖА ВОДОРОЗЕТОК M7 G1/2"НР '1У |  |  | TOOLS | ШТ | 5900 | 0.62 | 0.001 | 1 | 212 | 101 | 39
| 430 | Многослойные трубы Uponor
| 431 | 1013366 |  | UPONOR MLC ТРУБА БЕЛАЯ 14X2,0 200M '200C |  |  | MLC pipes | M | 186.57 | 0.091 | 0.000632 | 200 | 770 | 770 | 190 | 18.2 | 0.11265
| 432 | 1084909 | 1013371, 1059577, 1013372 | UPONOR UNI PIPE PLUS ТРУБА БЕЛАЯ 16X2,0 БУХТА 200M '200Ф |  |  | MLC pipes | M | 170.74 | 0.117 | 0.000616 | 200 | 780 | 780 | 130 | 23.4 | 0.079092
| 433 | 1059578 | 1013380 | UPONOR UNI PIPE PLUS ТРУБА БЕЛАЯ 16X2,0 БУХТА 500M '500И |  |  | MLC pipes | M | 170.74 | 0.117 | 0.000665 | 500 | 1140 | 1140 | 256 | 58.5 | 0.3327
| 434 | 1084910 | 1013388, 1059579, 1030549 | UPONOR UNI PIPE PLUS ТРУБА БЕЛАЯ 20X2,25 БУХТА 100M '100Ф |  |  | MLC pipes | M | 263.66 | 0.168 | 0.001232 | 100 | 800 | 790 | 195 | 16.8 | 0.12324
| 435 | 1084911 | 1013398, 1059581, 1030550 | UPONOR UNI PIPE PLUS ТРУБА БЕЛАЯ 25X2,5 БУХТА 50M '50Ф |  |  | MLC pipes | M | 457.84 | 0.244 | 0.003639 | 50 | 1140 | 1140 | 130 | 12.2 | 0.16895
| 436 | 1084912 | 1013401, 1059583, 1030551 | UPONOR UNI PIPE PLUS ТРУБА БЕЛАЯ 32X3,0 БУХТА 50M '50Ф |  |  | MLC pipes | M | 698 | 0.379 | 0.005328 | 50 | 1140 | 1140 | 205 | 18.95 | 0.26642
| 437 | 1059572 | 1013432 | UPONOR UNI PIPE PLUS ТРУБА БЕЛАЯ 16X2,0 ОТРЕЗОК 5M '125С |  |  | MLC pipes | M | 456.76 | 0.124 | 0.000256 | 125 | 5000 | 16 | 16 | 15.5 | 0.00128
| 438 | 1059573 | 1013438 | UPONOR UNI PIPE PLUS ТРУБА БЕЛАЯ 20X2,25 ОТРЕЗОК 5M '85С |  |  | MLC pipes | M | 584 | 0.181 | 0.0004 | 85 | 5000 | 20 | 20 | 15.385 | 0.002
| 439 | 1059574 | 1013442 | UPONOR UNI PIPE PLUS ТРУБА БЕЛАЯ 25X2,5 ОТРЕЗОК 5M '50С |  |  | MLC pipes | M | 639 | 0.264 | 0.000625 | 50 | 5000 | 25 | 25 | 14.52 | 0.003125
| 440 | 1059575 | 1013444 | UPONOR UNI PIPE PLUS ТРУБА БЕЛАЯ 32X3,0 ОТРЕЗОК 5M '35И |  |  | MLC pipes | M | 731 | 0.413 | 1e-05 | 35 | 5000 | 32 | 32 | 14.455 | 0.00512
| 441 | 1063553 |  | UPONOR UNI PIPE PLUS ТРУБА В ТЕПЛОИЗОЛЯЦИИ S4 16X2,0 СИНЕЙ БУХТА 100M '100У |  |  | MLC pipes | M | 263.57 | 0.135 | 0.001864 | 100 | 780 | 780 | 295 | 13.5 | 0.17948
| 442 | 1063555 |  | UPONOR UNI PIPE PLUS ТРУБА В ТЕПЛОИЗОЛЯЦИИ S4 20X2,25 СИНЕЙ БУХТА 100M '100У |  |  | MLC pipes | M | 366.62 | 0.19 | 0.001864 | 100 | 780 | 780 | 295 | 19 | 0.17948
| 443 | 1013446 |  | UPONOR MLC ТРУБА БЕЛАЯ 40X4,0 ОТРЕЗОК 5М '20Ф |  |  | MLC pipes | M | 1590 | 0.508 | 0.0016 | 20 | 5000 | 40 | 40 | 10.16 | 0.008
| 444 | 1013449 |  | UPONOR MLC ТРУБА БЕЛАЯ 50X4,5 ОТРЕЗОК 5М '20Ф |  |  | VLD MLC pipes | M | По запросу | 0.744 | 0.00649 | 20 | 5000 | 50 | 50 | 14.88 | 0.0125
| 445 | 1013451 |  | UPONOR MLC ТРУБА БЕЛАЯ 63X6,0 ОТРЕЗОК 5М '15Ф |  |  | VLD MLC pipes | M | По запросу | 1.228 | 0.003969 | 15 | 5000 | 63 | 63 | 18.42 | 0.019845
| 446 | 1013453 |  | UPONOR MLC ТРУБА БЕЛАЯ 75X7,5 ОТРЕЗОК 5М '5Ф |  |  | VLD MLC pipes | M | По запросу | 1.812 | 0.005625 | 5 | 5000 | 75 | 75 | 9.06 | 0.028125
| 447 | 1013455 |  | UPONOR MLC ТРУБА БЕЛАЯ 90X8,5 ОТРЕЗОК 5М '5И |  |  | VLD MLC pipes | M | По запросу | 2.568 | 0.0081 | 5 | 5000 | 90 | 90 | 12.84 | 0.0405
| 448 | 1013457 |  | UPONOR MLC ТРУБА БЕЛАЯ 110X10,0 ОТРЕЗОК 5М '5И |  |  | VLD MLC pipes | M | По запросу | 3.66 | 0.0121 | 5 | 5000 | 110 | 110 | 18.3 | 0.0605
| 449 | 1013371 | 1096009 | UPONOR MLC ТРУБА БЕЛАЯ 16X2,0 БУХТА 200М '200Ф |  |  | MLC pipes | M | 134.55 | 0.117 | 0.000616 | 200 | 800 | 790 | 195 | 23.4 | 0.12324
| 450 | 1096009 |  | UPONOR UNI PIPE PLUS RED ТРУБА 16X2,0 БУХТА 200M '200Ф | Выведен из ассортимента и заменён на новый аналог | 1013371 | Smart pipes | M | 134.55 | 0.117 | 0.000616 | 200 | 800 | 790 | 195 | 23.4 | 0.12324
| 451 | 1088400 | 1063238 | UPONOR METALLIC PIPE PLUS ТРУБА 16X2,0 ОТРЕЗОК 3M '75И |  |  | MLC pipes | M | 1265 | 0.124 | 0.000256 | 75 | 3000 | 16 | 16 | 9.3 | 0.000768
| 452 | 1088401 | 1063239 | UPONOR METALLIC PIPE PLUS ТРУБА 20X2,25 ОТРЕЗОК 3M '48С |  |  | MLC pipes | M | 1464 | 0.246 | 0.0004 | 48 | 3000 | 20 | 20 | 11.808 | 0.0012
| 453 | Фитинги и аксессуары для системы многослойных труб Uponor
| 454 | 1039929 | 1022714 | UPONOR S-PRESS PLUS УГОЛЬНИК КОМПОЗИЦИОННЫЙ PPSU 16-16 '20Ф |  |  | MLC components | ШТ | 471.98 | 0.017 | 4.2e-05 | 20 | 87 | 67 | 89 | 0.17 | 0.000519
| 455 | 1039930 | 1022715 | UPONOR S-PRESS PLUS УГОЛЬНИК КОМПОЗИЦИОННЫЙ PPSU 20-20 '10Ф |  |  | MLC components | ШТ | 637 | 0.027 | 6.4e-05 | 10 | 176 | 67 | 89 | 0.272 | 0.001049
| 456 | 1039931 | 1022716 | UPONOR S-PRESS PLUS УГОЛЬНИК КОМПОЗИЦИОННЫЙ PPSU 25-25 '10Ф |  |  | MLC components | ШТ | 1176 | 0.057 | 0.00013 | 10 | 176 | 67 | 89 | 0.285 | 0.001049
| 457 | 1039932 | 1022717 | UPONOR S-PRESS PLUS УГОЛЬНИК КОМПОЗИЦИОННЫЙ PPSU 32-32 '5Ф |  |  | MLC components | ШТ | 1776 | 0.08 | 0.000196 | 5 | 176 | 135 | 89 | 0.401 | 0.002115
| 458 | 1046386 |  | UPONOR S-PRESS УГОЛЬНИК КОМПОЗИЦИОННЫЙ PPSU 40-40 '5И |  |  | MLC components | ШТ | 3129 | 0.136 | 0.000425 | 5 | 176 | 135 | 89 | 0.68 | 0.002115
| 459 | 1046387 |  | UPONOR S-PRESS УГОЛЬНИК КОМПОЗИЦИОННЫЙ PPSU 50-50 '3И |  |  | VLD MLC components | ШТ | По запросу | 0.188 | 0.000709 | 3 | 175 | 135 | 90 | 0.564 | 0.002126
| 460 | 1032877 |  | UPONOR S-PRESS УГОЛЬНИК КОМПОЗИЦИОННЫЙ PPSU 63-63 '1С |  |  | VLD MLC components | ШТ | По запросу | 0.437 | 0.002688 | 1 | 160 | 160 | 105 | 0.437 | 0.002688
| 461 | 1032878 |  | UPONOR S-PRESS УГОЛЬНИК КОМПОЗИЦИОННЫЙ PPSU 75-75 '1С |  |  | VLD MLC components | ШТ | По запросу | 0.625 | 0.002688 | 1 | 160 | 160 | 105 | 0.625 | 0.002688
| 462 | 1046388 |  | UPONOR S-PRESS УГОЛЬНИК 45° КОМПОЗИЦИОННЫЙ PPSU 40-40 '5С |  |  | MLC components | ШТ | 4436 | 0.123 | 0.000425 | 5 | 176 | 135 | 89 | 0.615 | 0.002115
| 463 | 1046389 |  | UPONOR S-PRESS УГОЛЬНИК 45° КОМПОЗИЦИОННЫЙ PPSU 50-50 '3С |  |  | VLD MLC components | ШТ | По запросу | 0.17 | 0.000709 | 3 | 175 | 135 | 90 | 0.51 | 0.002126
| 464 | 1032879 |  | UPONOR S-PRESS УГОЛЬНИК 45° КОМПОЗИЦИОННЫЙ PPSU 63-63 '1У |  |  | VLD MLC components | ШТ | По запросу | 0.385 | 0.00138 | 1 | 182 | 193 | 105 | 0.385 | 0.003688
| 465 | 1032880 |  | UPONOR S-PRESS УГОЛЬНИК 45° КОМПОЗИЦИОННЫЙ PPSU 75-75 '1У |  |  | VLD MLC components | ШТ | По запросу | 0.547 | 0.00189 | 1 | 182 | 193 | 105 | 0.547 | 0.003688
| 466 | 1039933 | 1022736 | UPONOR S-PRESS PLUS СОЕДИНИТЕЛЬ КОМПОЗИЦИОННЫЙ PPSU 16-16 '20И |  |  | MLC components | ШТ | 471.98 | 0.015 | 2.4e-05 | 20 | 87 | 67 | 89 | 0.153 | 0.000519
| 467 | 1039934 | 1022737 | UPONOR S-PRESS PLUS СОЕДИНИТЕЛЬ КОМПОЗИЦИОННЫЙ PPSU 20-20 '10И |  |  | MLC components | ШТ | 584 | 0.023 | 3.6e-05 | 10 | 176 | 67 | 89 | 0.228 | 0.001049
| 468 | 1039935 | 1022738 | UPONOR S-PRESS PLUS СОЕДИНИТЕЛЬ КОМПОЗИЦИОННЫЙ PPSU 25-25 '10И |  |  | MLC components | ШТ | 940 | 0.049 | 7.1e-05 | 10 | 176 | 67 | 89 | 0.246 | 0.001049
| 469 | 1039936 | 1022739 | UPONOR S-PRESS PLUS СОЕДИНИТЕЛЬ КОМПОЗИЦИОННЫЙ PPSU 32-32 '10И |  |  | MLC components | ШТ | 1441 | 0.067 | 0.000107 | 10 | 176 | 67 | 89 | 0.334 | 0.001049
| 470 | 1046401 |  | UPONOR S-PRESS СОЕДИНИТЕЛЬ КОМПОЗИЦИОННЫЙ PPSU 40-40 '5И |  |  | MLC components | ШТ | 2283 | 0.11 | 0.000449 | 5 | 176 | 135 | 89 | 0.55 | 0.002115
| 471 | 1046402 |  | UPONOR S-PRESS СОЕДИНИТЕЛЬ КОМПОЗИЦИОННЫЙ PPSU 50-50 '3И |  |  | VLD MLC components | ШТ | По запросу | 0.15 | 0.000719 | 3 | 175 | 137 | 90 | 0.45 | 0.002158
| 472 | 1032881 |  | UPONOR S-PRESS СОЕДИНИТЕЛЬ КОМПОЗИЦИОННЫЙ PPSU 63-63 '1С |  |  | VLD MLC components | ШТ | По запросу | 0.35 | 0.00071 | 1 | 146 | 93 | 105 | 0.35 | 0.001426
| 473 | 1032882 |  | UPONOR S-PRESS СОЕДИНИТЕЛЬ КОМПОЗИЦИОННЫЙ PPSU 75-75 '1С |  |  | VLD MLC components | ШТ | По запросу | 0.488 | 0.00097 | 1 | 146 | 93 | 105 | 0.488 | 0.001426
| 474 | 1039937 | 1022740 | UPONOR S-PRESS PLUS ПЕРЕХОДНИК КОМПОЗИЦИОННЫЙ PPSU 20-16 '20И |  |  | MLC components | ШТ | 584 | 0.02 | 3.5e-05 | 20 | 87 | 67 | 89 | 0.199 | 0.000519
| 475 | 1039938 | 1022741 | UPONOR S-PRESS PLUS ПЕРЕХОДНИК КОМПОЗИЦИОННЫЙ PPSU 25-16 '10И |  |  | MLC components | ШТ | 940 | 0.034 | 6.2e-05 | 10 | 87 | 67 | 89 | 0.169 | 0.000519
| 476 | 1039939 | 1022742 | UPONOR S-PRESS PLUS ПЕРЕХОДНИК КОМПОЗИЦИОННЫЙ PPSU 25-20 '10И |  |  | MLC components | ШТ | 940 | 0.037 | 6.3e-05 | 10 | 87 | 67 | 89 | 0.187 | 0.000519
| 477 | 1039940 | 1022743 | UPONOR S-PRESS PLUS ПЕРЕХОДНИК КОМПОЗИЦИОННЫЙ PPSU 32-25 '10И |  |  | MLC components | ШТ | 1441 | 0.058 | 0.000107 | 10 | 176 | 67 | 89 | 0.292 | 0.001049
| 478 | 1039941 | 1046403 | UPONOR S-PRESS ПЕРЕХОДНИК КОМПОЗИЦИОННЫЙ PPSU 40-25 '5С |  |  | MLC components | ШТ | 2283 | 0.081 | 0.000166 | 5 | 176 | 135 | 89 | 0.404 | 0.002115
| 479 | 1039942 | 1046404 | UPONOR S-PRESS ПЕРЕХОДНИК КОМПОЗИЦИОННЫЙ PPSU 40-32 '5И |  |  | MLC components | ШТ | 2283 | 0.089 | 0.000166 | 5 | 176 | 135 | 89 | 0.443 | 0.002115
| 480 | 1039943 | 1046405 | UPONOR S-PRESS ПЕРЕХОДНИК КОМПОЗИЦИОННЫЙ PPSU 50-32 '3С |  |  | VLD MLC components | ШТ | По запросу | 0.109 | 0.000244 | 3 | 176 | 67 | 89 | 0.328 | 0.001049
| 481 | 1046406 |  | UPONOR S-PRESS ПЕРЕХОДНИК КОМПОЗИЦИОННЫЙ PPSU 50-40 '3И |  |  | VLD MLC components | ШТ | По запросу | 0.13 | 0.000709 | 3 | 175 | 135 | 90 | 0.39 | 0.002126
| 482 | 1032883 |  | UPONOR S-PRESS ПЕРЕХОДНИК КОМПОЗИЦИОННЫЙ PPSU 63-40 '1С |  |  | VLD MLC components | ШТ | По запросу | 0.235 | 0.0006 | 1 | 146 | 93 | 105 | 0.235 | 0.001426
| 483 | 1032884 |  | UPONOR S-PRESS ПЕРЕХОДНИК КОМПОЗИЦИОННЫЙ PPSU 63-50 '1С |  |  | VLD MLC components | ШТ | По запросу | 0.249 | 0.0006 | 1 | 146 | 93 | 105 | 0.249 | 0.001426
| 484 | 1032885 |  | UPONOR S-PRESS ПЕРЕХОДНИК КОМПОЗИЦИОННЫЙ PPSU 75-50 '1С |  |  | VLD MLC components | ШТ | По запросу | 0.323 | 0.00081 | 1 | 146 | 93 | 105 | 0.323 | 0.001426
| 485 | 1032886 |  | UPONOR S-PRESS ПЕРЕХОДНИК КОМПОЗИЦИОННЫЙ PPSU 75-63 '1С |  |  | VLD MLC components | ШТ | По запросу | 0.418 | 0.00097 | 1 | 146 | 93 | 105 | 0.418 | 0.001426
| 486 | 1039944 | 1022718 | UPONOR S-PRESS PLUS ТРОЙНИК РАВНОПРОХОДНОЙ КОМПОЗИЦИОННЫЙ PPSU 16-16-16 '10Ф |  |  | MLC components | ШТ | 657 | 0.025 | 6.4e-05 | 10 | 176 | 67 | 89 | 0.247 | 0.001049
| 487 | 1039945 | 1022719 | UPONOR S-PRESS PLUS ТРОЙНИК РАВНОПРОХОДНОЙ КОМПОЗИЦИОННЫЙ PPSU 20-20-20 '10Ф |  |  | MLC components | ШТ | 876 | 0.039 | 9.5e-05 | 10 | 176 | 135 | 89 | 0.388 | 0.002115
| 488 | 1039946 | 1022720 | UPONOR S-PRESS PLUS ТРОЙНИК РАВНОПРОХОДНОЙ КОМПОЗИЦИОННЫЙ PPSU 25-25-25 '5И |  |  | MLC components | ШТ | 1412 | 0.083 | 0.000147 | 5 | 176 | 135 | 89 | 0.414 | 0.002115
| 489 | 1039947 | 1022721 | UPONOR S-PRESS PLUS ТРОЙНИК РАВНОПРОХОДНОЙ КОМПОЗИЦИОННЫЙ PPSU 32-32-32 '5И |  |  | MLC components | ШТ | 2175 | 0.115 | 0.000283 | 5 | 176 | 135 | 89 | 0.573 | 0.002115
| 490 | 1046390 |  | UPONOR S-PRESS ТРОЙНИК РАВНОПРОХОДНОЙ КОМПОЗИЦИОННЫЙ PPSU 40-40-40 '5А |  |  | MLC components | ШТ | 3616 | 0.19 | 0.000619 | 5 | 185 | 92 | 185 | 0.95 | 0.003149
| 491 | 1046391 |  | UPONOR S-PRESS ТРОЙНИК РАВНОПРОХОДНОЙ КОМПОЗИЦИОННЫЙ PPSU 50-50-50 '3C |  |  | VLD MLC components | ШТ | По запросу | 0.268 | 0.001658 | 3 | 280 | 187 | 95 | 0.804 | 0.004974
| 492 | 1032887 |  | UPONOR S-PRESS ТРОЙНИК РАВНОПРОХОДНОЙ КОМПОЗИЦИОННЫЙ PPSU 63-63-63 '1У |  |  | VLD MLC components | ШТ | По запросу | 0.63 | 0.003763 | 1 | 224 | 160 | 105 | 0.63 | 0.003763
| 493 | 1032888 |  | UPONOR S-PRESS ТРОЙНИК РАВНОПРОХОДНОЙ КОМПОЗИЦИОННЫЙ PPSU 75-75-75 '1У |  |  | VLD MLC components | ШТ | По запросу | 0.941 | 0.003763 | 1 | 224 | 160 | 105 | 0.941 | 0.003763
| 494 | 1039948 | 1022722 | UPONOR S-PRESS PLUS ТРОЙНИК РЕДУКЦИОННЫЙ КОМПОЗИЦИОННЫЙ PPSU 16-20-16 '10И |  |  | MLC components | ШТ | 876 | 0.03 | 8.2e-05 | 10 | 176 | 67 | 89 | 0.299 | 0.001049
| 495 | 1039949 | 1022723 | UPONOR S-PRESS PLUS ТРОЙНИК РЕДУКЦИОННЫЙ КОМПОЗИЦИОННЫЙ PPSU 20-16-16 '10Ф |  |  | MLC components | ШТ | 876 | 0.032 | 9e-05 | 10 | 176 | 67 | 89 | 0.32 | 0.001049
| 496 | 1039950 | 1022724 | UPONOR S-PRESS PLUS ТРОЙНИК РЕДУКЦИОННЫЙ КОМПОЗИЦИОННЫЙ PPSU 20-16-20 '10Ф |  |  | MLC components | ШТ | 876 | 0.039 | 9.2e-05 | 10 | 176 | 135 | 89 | 0.389 | 0.002115
| 497 | 1039951 | 1022725 | UPONOR S-PRESS PLUS ТРОЙНИК РЕДУКЦИОННЫЙ КОМПОЗИЦИОННЫЙ PPSU 20-20-16 '10Ф |  |  | MLC components | ШТ | 876 | 0.035 | 9.3e-05 | 10 | 176 | 135 | 89 | 0.354 | 0.002115
| 498 | 1039952 | 1022726 | UPONOR S-PRESS PLUS ТРОЙНИК РЕДУКЦИОННЫЙ КОМПОЗИЦИОННЫЙ PPSU 20-25-20 '10И |  |  | MLC components | ШТ | 1412 | 0.059 | 0.000166 | 10 | 176 | 135 | 89 | 0.589 | 0.002115
| 499 | 1039953 | 1022727 | UPONOR S-PRESS PLUS ТРОЙНИК РЕДУКЦИОННЫЙ КОМПОЗИЦИОННЫЙ PPSU 25-16-16 '10И |  |  | MLC components | ШТ | 1412 | 0.053 | 0.000153 | 10 | 176 | 67 | 89 | 0.266 | 0.001049
| 500 | 1039954 | 1022728 | UPONOR S-PRESS PLUS ТРОЙНИК РЕДУКЦИОННЫЙ КОМПОЗИЦИОННЫЙ PPSU 25-16-20 '10И |  |  | MLC components | ШТ | 1412 | 0.055 | 0.000156 | 10 | 176 | 67 | 89 | 0.275 | 0.001049
| 501 | 1039955 | 1022729 | UPONOR S-PRESS PLUS ТРОЙНИК РЕДУКЦИОННЫЙ КОМПОЗИЦИОННЫЙ PPSU 25-16-25 '10И |  |  | MLC components | ШТ | 1412 | 0.068 | 0.000169 | 10 | 176 | 67 | 89 | 0.338 | 0.001049
| 502 | 1039956 | 1022730 | UPONOR S-PRESS PLUS ТРОЙНИК РЕДУКЦИОННЫЙ КОМПОЗИЦИОННЫЙ PPSU 25-20-20 '10И |  |  | MLC components | ШТ | 1412 | 0.058 | 0.00016 | 10 | 176 | 67 | 89 | 0.291 | 0.001049
| 503 | 1039957 | 1022731 | UPONOR S-PRESS PLUS ТРОЙНИК РЕДУКЦИОННЫЙ КОМПОЗИЦИОННЫЙ PPSU 25-20-25 '10И |  |  | MLC components | ШТ | 1412 | 0.071 | 0.000173 | 10 | 176 | 67 | 89 | 0.355 | 0.001049
| 504 | 1039958 | 1022732 | UPONOR S-PRESS PLUS ТРОЙНИК РЕДУКЦИОННЫЙ КОМПОЗИЦИОННЫЙ PPSU 32-16-32 '5И |  |  | MLC components | ШТ | 2175 | 0.093 | 0.000249 | 5 | 176 | 135 | 89 | 0.467 | 0.002115
| 505 | 1039959 | 1022733 | UPONOR S-PRESS PLUS ТРОЙНИК РЕДУКЦИОННЫЙ КОМПОЗИЦИОННЫЙ PPSU 32-20-32 '5И |  |  | MLC components | ШТ | 2175 | 0.097 | 0.000255 | 5 | 176 | 135 | 89 | 0.484 | 0.002115
| 506 | 1039960 | 1022734 | UPONOR S-PRESS PLUS ТРОЙНИК РЕДУКЦИОННЫЙ КОМПОЗИЦИОННЫЙ PPSU 32-25-25 '5И |  |  | MLC components | ШТ | 2175 | 0.101 | 0.000283 | 5 | 176 | 135 | 89 | 0.507 | 0.002115
| 507 | 1039961 | 1022735 | UPONOR S-PRESS PLUS ТРОЙНИК РЕДУКЦИОННЫЙ КОМПОЗИЦИОННЫЙ PPSU 32-25-32 '5И |  |  | MLC components | ШТ | 2175 | 0.109 | 0.000283 | 5 | 176 | 135 | 89 | 0.545 | 0.002115
| 508 | 1039962 | 1046392 | UPONOR S-PRESS ТРОЙНИК РЕДУКЦИОННЫЙ КОМПОЗИЦИОННЫЙ PPSU 40-20-40 '5И |  |  | MLC components | ШТ | 3616 | 0.147 | 0.000444 | 5 | 176 | 135 | 89 | 0.733 | 0.002115
| 509 | 1039963 | 1046393 | UPONOR S-PRESS ТРОЙНИК РЕДУКЦИОННЫЙ КОМПОЗИЦИОННЫЙ PPSU 40-25-32 '5С |  |  | MLC components | ШТ | 3616 | 0.141 | 0.000446 | 5 | 176 | 135 | 89 | 0.706 | 0.002115
| 510 | 1039964 | 1046394 | UPONOR S-PRESS ТРОЙНИК РЕДУКЦИОННЫЙ КОМПОЗИЦИОННЫЙ PPSU 40-25-40 '5И |  |  | MLC components | ШТ | 3616 | 0.16 | 0.000488 | 5 | 185 | 92 | 185 | 0.802 | 0.003149
| 511 | 1039965 | 1046395 | UPONOR S-PRESS ТРОЙНИК РЕДУКЦИОННЫЙ КОМПОЗИЦИОННЫЙ PPSU 40-32-32 '5С |  |  | MLC components | ШТ | 3616 | 0.151 | 0.000446 | 5 | 176 | 135 | 89 | 0.757 | 0.002115
| 512 | 1039966 | 1046396 | UPONOR S-PRESS ТРОЙНИК РЕДУКЦИОННЫЙ КОМПОЗИЦИОННЫЙ PPSU 40-32-40 '5И |  |  | MLC components | ШТ | 3616 | 0.169 | 0.000488 | 5 | 185 | 92 | 185 | 0.847 | 0.003149
| 513 | 1039967 | 1046397 | UPONOR S-PRESS ТРОЙНИК РЕДУКЦИОННЫЙ КОМПОЗИЦИОННЫЙ PPSU 50-25-40 '3С |  |  | VLD MLC components | ШТ | По запросу | 0.2 | 0.000714 | 3 | 185 | 92 | 185 | 0.601 | 0.003149
| 514 | 1039968 | 1046398 | UPONOR S-PRESS ТРОЙНИК РЕДУКЦИОННЫЙ КОМПОЗИЦИОННЫЙ PPSU 50-25-50 '3И |  |  | VLD MLC components | ШТ | По запросу | 0.217 | 0.000714 | 3 | 185 | 92 | 185 | 0.652 | 0.003149
| 515 | 1039969 | 1046399 | UPONOR S-PRESS ТРОЙНИК РЕДУКЦИОННЫЙ КОМПОЗИЦИОННЫЙ PPSU 50-32-50 '3И |  |  | VLD MLC components | ШТ | По запросу | 0.226 | 0.000714 | 3 | 185 | 92 | 185 | 0.677 | 0.003149
| 516 | 1046400 |  | UPONOR S-PRESS ТРОЙНИК РЕДУКЦИОННЫЙ КОМПОЗИЦИОННЫЙ PPSU 50-40-50 '3C |  |  | VLD MLC components | ШТ | По запросу | 0.26 | 0.001658 | 3 | 280 | 187 | 95 | 0.78 | 0.004974
| 517 | 1032889 |  | UPONOR S-PRESS ТРОЙНИК РЕДУКЦИОННЫЙ КОМПОЗИЦИОННЫЙ PPSU 63-25-63 '1У |  |  | VLD MLC components | ШТ | По запросу | 0.472 | 0.003763 | 1 | 224 | 160 | 105 | 0.472 | 0.003763
| 518 | 1032890 |  | UPONOR S-PRESS ТРОЙНИК РЕДУКЦИОННЫЙ КОМПОЗИЦИОННЫЙ PPSU 63-32-63 '1У |  |  | VLD MLC components | ШТ | По запросу | 0.458 | 0.003763 | 1 | 224 | 160 | 105 | 0.458 | 0.003763
| 519 | 1032891 |  | UPONOR S-PRESS ТРОЙНИК РЕДУКЦИОННЫЙ КОМПОЗИЦИОННЫЙ PPSU 63-40-63 '1У |  |  | VLD MLC components | ШТ | По запросу | 0.504 | 0.003763 | 1 | 224 | 160 | 105 | 0.504 | 0.003763
| 520 | 1032892 |  | UPONOR S-PRESS ТРОЙНИК РЕДУКЦИОННЫЙ КОМПОЗИЦИОННЫЙ PPSU 75-32-75 '1У |  |  | VLD MLC components | ШТ | По запросу | 0.711 | 0.003763 | 1 | 224 | 160 | 105 | 0.711 | 0.003763
| 521 | 1032893 |  | UPONOR S-PRESS ТРОЙНИК РЕДУКЦИОННЫЙ КОМПОЗИЦИОННЫЙ PPSU 75-40-75 '1У |  |  | VLD MLC components | ШТ | По запросу | 0.733 | 0.003763 | 1 | 224 | 160 | 105 | 0.733 | 0.003763
| 522 | 1032894 |  | UPONOR S-PRESS ТРОЙНИК РЕДУКЦИОННЫЙ КОМПОЗИЦИОННЫЙ PPSU 75-50-75 '1У |  |  | VLD MLC components | ШТ | По запросу | 0.752 | 0.003763 | 1 | 224 | 160 | 105 | 0.752 | 0.003763
| 523 | 1070502 | 1014525 | UPONOR S-PRESS PLUS ШТУЦЕР С НАРУЖНОЙ РЕЗЬБОЙ 16-R1/2"НР '20Ф |  |  | MLC components | ШТ | 634 | 0.044 | 2.3e-05 | 20 | 87 | 67 | 89 | 0.44 | 0.000519
| 524 | 1070503 | 1014534 | UPONOR S-PRESS PLUS ШТУЦЕР С НАРУЖНОЙ РЕЗЬБОЙ 16-R3/4"НР '15А |  |  | MLC components | ШТ | 946 | 0.076 | 3.8e-05 | 15 | 176 | 67 | 89 | 1.14 | 0.001049
| 525 | 1070504 | 1014561 | UPONOR S-PRESS PLUS ШТУЦЕР С НАРУЖНОЙ РЕЗЬБОЙ 20-R1/2"НР '20Ф |  |  | MLC components | ШТ | 946 | 0.05 | 3e-05 | 20 | 87 | 67 | 89 | 0.504 | 0.000519
| 526 | 1070505 | 1014564 | UPONOR S-PRESS PLUS ШТУЦЕР С НАРУЖНОЙ РЕЗЬБОЙ 20-R3/4"НР '10И |  |  | MLC components | ШТ | 946 | 0.077 | 3.9e-05 | 10 | 176 | 67 | 89 | 0.77 | 0.001049
| 527 | 1070506 | 1014567 | UPONOR S-PRESS PLUS ШТУЦЕР С НАРУЖНОЙ РЕЗЬБОЙ 20-R1"НР '10А |  |  | MLC components | ШТ | 1516 | 0.128 | 7e-05 | 10 | 176 | 67 | 89 | 1.28 | 0.001049
| 528 | 1070507 | 1014589 | UPONOR S-PRESS PLUS ШТУЦЕР С НАРУЖНОЙ РЕЗЬБОЙ 25-R3/4"НР '10Ф |  |  | MLC components | ШТ | 1516 | 0.101 | 5.7e-05 | 10 | 87 | 67 | 89 | 0.505 | 0.000519
| 529 | 1070508 | 1014592 | UPONOR S-PRESS PLUS ШТУЦЕР С НАРУЖНОЙ РЕЗЬБОЙ 25-R1"НР '5И |  |  | MLC components | ШТ | 1516 | 0.151 | 7.9e-05 | 5 | 176 | 67 | 89 | 0.755 | 0.001049
| 530 | 1070509 | 1014610 | UPONOR S-PRESS PLUS ШТУЦЕР С НАРУЖНОЙ РЕЗЬБОЙ 32-R1"НР '5И |  |  | MLC components | ШТ | 1952 | 0.168 | 9.5e-05 | 5 | 176 | 67 | 89 | 0.84 | 0.001049
| 531 | 1070510 | 1014613 | UPONOR S-PRESS PLUS ШТУЦЕР С НАРУЖНОЙ РЕЗЬБОЙ 32-R1 1/4"НР '5И |  |  | MLC components | ШТ | 2828 | 0.252 | 0.000149 | 5 | 176 | 135 | 89 | 1.26 | 0.002115
| 532 | 1046901 | 1014624 | UPONOR S-PRESS ШТУЦЕР С НАРУЖНОЙ РЕЗЬБОЙ 40-R1 1/4"НР '5И |  |  | MLC components | ШТ | 3837 | 0.381 | 0.000425 | 5 | 176 | 135 | 89 | 1.905 | 0.002115
| 533 | 1046902 | 1014628 | UPONOR S-PRESS ШТУЦЕР С НАРУЖНОЙ РЕЗЬБОЙ 40-R1 1/2"НР '5И |  |  | MLC components | ШТ | 5332 | 0.474 | 0.000425 | 5 | 176 | 135 | 89 | 2.37 | 0.002115
| 534 | 1046905 | 1014636 | UPONOR S-PRESS ШТУЦЕР С НАРУЖНОЙ РЕЗЬБОЙ 50-R1 1/2"НР '3И |  |  | VLD MLC components | ШТ | По запросу | 0.491 | 0.000368 | 3 | 70 | 175 | 90 | 1.473 | 0.001103
| 535 | 1046906 | 1014639 | UPONOR S-PRESS ШТУЦЕР С НАРУЖНОЙ РЕЗЬБОЙ 50-R2"НР '3C |  |  | VLD MLC components | ШТ | По запросу | 0.759 | 0.000709 | 3 | 175 | 135 | 90 | 2.277 | 0.002126
| 536 | 1032895 |  | UPONOR S-PRESS ШТУЦЕР С НАРУЖНОЙ РЕЗЬБОЙ 63-R2"НР '1С |  |  | VLD MLC components | ШТ | По запросу | 0.786 | 0.001419 | 1 | 150 | 114 | 83 | 0.786 | 0.001419
| 537 | 1032896 |  | UPONOR S-PRESS ШТУЦЕР С НАРУЖНОЙ РЕЗЬБОЙ 75-R2 1/2"НР '1С |  |  | VLD MLC components | ШТ | По запросу | 1.012 | 0.001419 | 1 | 150 | 114 | 83 | 1.012 | 0.001419
| 538 | 1070515 | 1014536 | UPONOR S-PRESS PLUS ШТУЦЕР С ВНУТРЕННЕЙ РЕЗЬБОЙ 16-RP1/2"ВР '20И |  |  | MLC components | ШТ | 634 | 0.073 | 3.8e-05 | 20 | 87 | 67 | 89 | 0.73 | 0.000519
| 539 | 1070516 | 1014574 | UPONOR S-PRESS PLUS ШТУЦЕР С ВНУТРЕННЕЙ РЕЗЬБОЙ 20-RP1/2"ВР '15Ф |  |  | MLC components | ШТ | 946 | 0.079 | 3.8e-05 | 15 | 176 | 67 | 89 | 1.185 | 0.001049
| 540 | 1070517 | 1014577 | UPONOR S-PRESS PLUS ШТУЦЕР С ВНУТРЕННЕЙ РЕЗЬБОЙ 20-RP3/4"ВР '10И |  |  | MLC components | ШТ | 1210 | 0.104 | 5.7e-05 | 10 | 176 | 67 | 89 | 1.04 | 0.001049
| 541 | 1070518 | 1014580 | UPONOR S-PRESS PLUS ШТУЦЕР С ВНУТРЕННЕЙ РЕЗЬБОЙ 20-RP1"ВР '20С |  |  | MLC components | ШТ | 1600 | 0.157 | 9.4e-05 | 20 | 176 | 135 | 89 | 3.14 | 0.002115
| 542 | 1070519 | 1014599 | UPONOR S-PRESS PLUS ШТУЦЕР С ВНУТРЕННЕЙ РЕЗЬБОЙ 25-RP3/4"ВР '5И |  |  | MLC components | ШТ | 1600 | 0.132 | 6.3e-05 | 5 | 176 | 67 | 89 | 0.66 | 0.001049
| 543 | 1070520 | 1014602 | UPONOR S-PRESS PLUS ШТУЦЕР С ВНУТРЕННЕЙ РЕЗЬБОЙ 25-RP1"ВР '5И |  |  | MLC components | ШТ | 2155 | 0.178 | 0.000107 | 5 | 176 | 67 | 89 | 0.89 | 0.001049
| 544 | 1070521 | 1014618 | UPONOR S-PRESS PLUS ШТУЦЕР С ВНУТРЕННЕЙ РЕЗЬБОЙ 32-RP1"ВР '5И |  |  | MLC components | ШТ | 2241 | 0.201 | 0.000105 | 5 | 176 | 67 | 89 | 1.005 | 0.001049
| 545 | 1070522 | 1014621 | UPONOR S-PRESS PLUS ШТУЦЕР С ВНУТРЕННЕЙ РЕЗЬБОЙ 32-RP1 1/4"ВР '5А |  |  | MLC components | ШТ | 3245 | 0.261 | 0.000168 | 5 | 176 | 135 | 89 | 1.305 | 0.002115
| 546 | 1046903 | 1014630 | UPONOR S-PRESS ШТУЦЕР С ВНУТРЕННЕЙ РЕЗЬБОЙ 40-RP1 1/4"ВР '5И |  |  | MLC components | ШТ | 4299 | 0.328 | 0.000425 | 5 | 176 | 135 | 89 | 1.64 | 0.002115
| 547 | 1046904 | 1014633 | UPONOR S-PRESS ШТУЦЕР С ВНУТРЕННЕЙ РЕЗЬБОЙ 40-RP1 1/2"ВР '5А |  |  | MLC components | ШТ | 5332 | 0.4 | 0.000425 | 5 | 176 | 135 | 89 | 2 | 0.002115
| 548 | 1046907 | 1014641 | UPONOR S-PRESS ШТУЦЕР С ВНУТРЕННЕЙ РЕЗЬБОЙ 50-RP1 1/2"ВР '3А |  |  | VLD MLC components | ШТ | По запросу | 0.376 | 0.000368 | 3 | 70 | 175 | 90 | 1.128 | 0.001103
| 549 | 1070602 | 1015270 | UPONOR S-PRESS PLUS ШТУЦЕР С НАКИДНОЙ ГАЙКОЙ 16-G1/2"НГ '30И |  |  | MLC components | ШТ | 1351 | 0.067 | 2.9e-05 | 30 | 176 | 135 | 89 | 2.01 | 0.002115
| 550 | 1070603 | 1015274 | UPONOR S-PRESS PLUS ШТУЦЕР С НАКИДНОЙ ГАЙКОЙ 16-G3/4"НГ '20И |  |  | MLC components | ШТ | 1552 | 0.077 | 3.5e-05 | 20 | 176 | 135 | 89 | 1.54 | 0.002115
| 551 | 1070604 | 1015283 | UPONOR S-PRESS PLUS ШТУЦЕР С НАКИДНОЙ ГАЙКОЙ 20-G1/2"НГ '20И |  |  | MLC components | ШТ | 1552 | 0.083 | 3.5e-05 | 20 | 176 | 135 | 89 | 1.66 | 0.002115
| 552 | 1070605 | 1015286 | UPONOR S-PRESS PLUS ШТУЦЕР С НАКИДНОЙ ГАЙКОЙ 20-G3/4"НГ '20И |  |  | MLC components | ШТ | 2384 | 0.046 | 4e-05 | 20 | 176 | 135 | 89 | 0.92 | 0.002115
| 553 | 1070606 | 1015295 | UPONOR S-PRESS PLUS ШТУЦЕР С НАКИДНОЙ ГАЙКОЙ 25-G3/4"НГ '15И |  |  | MLC components | ШТ | 2717 | 0.132 | 6.1e-05 | 15 | 176 | 135 | 89 | 1.98 | 0.002115
| 554 | 1070607 | 1015297 | UPONOR S-PRESS PLUS ШТУЦЕР С НАКИДНОЙ ГАЙКОЙ 25-G1"НГ '15И |  |  | MLC components | ШТ | 2717 | 0.143 | 6.7e-05 | 15 | 176 | 135 | 89 | 2.145 | 0.002115
| 555 | 1070609 |  | UPONOR S-PRESS PLUS ШТУЦЕР С НАКИДНОЙ ГАЙКОЙ 32-G1"НГ '10У |  |  | MLC components | ШТ | 3163 | 0.192 | 9e-05 | 10 | 176 | 135 | 89 | 1.92 | 0.002115
| 556 | 1070610 | 1015301 | UPONOR S-PRESS PLUS ШТУЦЕР С НАКИДНОЙ ГАЙКОЙ 32-G1 1/4"НГ '10И |  |  | MLC components | ШТ | 3649 | 0.241 | 0.000119 | 10 | 176 | 135 | 89 | 2.41 | 0.002115
| 557 | 1046937 | 1015304 | UPONOR S-PRESS ШТУЦЕР С НАКИДНОЙ ГАЙКОЙ 40-G1 1/2"НГ '5C |  |  | MLC components | ШТ | 5966 | 0.358 | 0.000425 | 5 | 176 | 135 | 89 | 1.79 | 0.002115
| 558 | 1046939 | 1015314 | UPONOR S-PRESS ШТУЦЕР С НАКИДНОЙ ГАЙКОЙ 50-G2"НГ '3C |  |  | VLD MLC components | ШТ | По запросу | 0.497 | 0.000709 | 3 | 175 | 135 | 90 | 1.491 | 0.002126
| 559 | 1070527 |  | UPONOR S-PRESS PLUS ОТВОД ЛАТУННЫЙ 16-16 '10У |  |  | MLC components | ШТ | 1286 | 0.054 | 4.9e-05 | 10 | 87 | 67 | 89 | 0.54 | 0.000519
| 560 | 1070528 |  | UPONOR S-PRESS PLUS ОТВОД ЛАТУННЫЙ 20-20 '10У |  |  | MLC components | ШТ | 1430 | 0.083 | 7.3e-05 | 10 | 176 | 67 | 89 | 0.83 | 0.001049
| 561 | 1070529 |  | UPONOR S-PRESS PLUS ОТВОД ЛАТУННЫЙ 25-25 '5У |  |  | MLC components | ШТ | 2096 | 0.158 | 0.000141 | 5 | 176 | 67 | 89 | 0.79 | 0.001049
| 562 | 1070530 |  | UPONOR S-PRESS PLUS ОТВОД ЛАТУННЫЙ 32-32 '5У |  |  | MLC components | ШТ | 2924 | 0.243 | 0.000224 | 5 | 176 | 135 | 89 | 1.215 | 0.002115
| 563 | 1070523 | 1014679 | UPONOR S-PRESS PLUS УГОЛЬНИК ЛАТУННЫЙ 16-16 '20И |  |  | MLC components | ШТ | 904 | 0.05 | 4.4e-05 | 20 | 87 | 67 | 89 | 0.5 | 0.000519
| 564 | 1070524 | 1014724 | UPONOR S-PRESS PLUS УГОЛЬНИК ЛАТУННЫЙ 20-20 '10И |  |  | MLC components | ШТ | 1071 | 0.078 | 6.6e-05 | 10 | 176 | 67 | 89 | 0.78 | 0.001049
| 565 | 1070525 | 1014746 | UPONOR S-PRESS PLUS УГОЛЬНИК ЛАТУННЫЙ 25-25 '5И |  |  | MLC components | ШТ | 2096 | 0.155 | 0.000127 | 5 | 176 | 67 | 89 | 0.775 | 0.001049
| 566 | 1070526 | 1014765 | UPONOR S-PRESS PLUS УГОЛЬНИК ЛАТУННЫЙ 32-32 '5И |  |  | MLC components | ШТ | 2924 | 0.242 | 0.000197 | 5 | 176 | 135 | 89 | 1.21 | 0.002115
| 567 | 1046908 | 1014779 | UPONOR S-PRESS УГОЛЬНИК ЛАТУННЫЙ 40-40 '5И |  |  | MLC components | ШТ | 5396 | 0.476 | 0.0008 | 5 | 180 | 202 | 110 | 2.38 | 0.004
| 568 | 1046911 | 1014791 | UPONOR S-PRESS УГОЛЬНИК ЛАТУННЫЙ 50-50 '3И |  |  | VLD MLC components | ШТ | По запросу | 0.711 | 0.00133 | 3 | 205 | 177 | 110 | 2.133 | 0.003991
| 569 | 1070532 | 1014686 | UPONOR S-PRESS PLUS УГОЛЬНИК С НАРУЖНОЙ РЕЗЬБОЙ 16-R1/2"НР '20И |  |  | MLC components | ШТ | 914 | 0.063 | 4.3e-05 | 20 | 87 | 67 | 89 | 0.63 | 0.000519
| 570 | 1070533 | 1014729 | UPONOR S-PRESS PLUS УГОЛЬНИК С НАРУЖНОЙ РЕЗЬБОЙ 20-R1/2"НР '10И |  |  | MLC components | ШТ | 1424 | 0.082 | 6e-05 | 10 | 176 | 67 | 89 | 0.82 | 0.001049
| 571 | 1070534 | 1014732 | UPONOR S-PRESS PLUS УГОЛЬНИК С НАРУЖНОЙ РЕЗЬБОЙ 20-R3/4"НР '10А |  |  | MLC components | ШТ | 1633 | 0.101 | 6.8e-05 | 10 | 176 | 67 | 89 | 1.01 | 0.001049
| 572 | 1070535 | 1014751 | UPONOR S-PRESS PLUS УГОЛЬНИК С НАРУЖНОЙ РЕЗЬБОЙ 25-R3/4"НР '5А |  |  | MLC components | ШТ | 2096 | 0.143 | 0.000103 | 5 | 176 | 67 | 89 | 0.715 | 0.001049
| 573 | 1070536 | 1014755 | UPONOR S-PRESS PLUS УГОЛЬНИК С НАРУЖНОЙ РЕЗЬБОЙ 25-R1"НР '5И |  |  | MLC components | ШТ | 2548 | 0.254 | 0.000139 | 5 | 176 | 67 | 89 | 1.27 | 0.001049
| 574 | 1070537 | 1014770 | UPONOR S-PRESS PLUS УГОЛЬНИК С НАРУЖНОЙ РЕЗЬБОЙ 32-R1"НР '5А |  |  | MLC components | ШТ | 3139 | 0.227 | 0.000168 | 5 | 176 | 67 | 89 | 1.135 | 0.001049
| 575 | 1046909 | 1014783 | UPONOR S-PRESS УГОЛЬНИК С НАРУЖНОЙ РЕЗЬБОЙ 40-R1 1/4"НР '5C |  |  | MLC components | ШТ | 5396 | 0.42 | 0.00099 | 5 | 250 | 180 | 110 | 2.1 | 0.00495
| 576 | 1070539 | 1014692 | UPONOR S-PRESS PLUS УГОЛЬНИК С ВНУТРЕННЕЙ РЕЗБОЙ 16-RP1/2"ВР '10И |  |  | MLC components | ШТ | 914 | 0.08 | 5.8e-05 | 10 | 176 | 67 | 89 | 0.8 | 0.001049
| 577 | 1070540 | 1014736 | UPONOR S-PRESS PLUS УГОЛЬНИК С ВНУТРЕННЕЙ РЕЗБОЙ 20-RP1/2"ВР '10И |  |  | MLC components | ШТ | 1491 | 0.097 | 6.8e-05 | 10 | 176 | 67 | 89 | 0.97 | 0.001049
| 578 | 1070541 | 1014739 | UPONOR S-PRESS PLUS УГОЛЬНИК С ВНУТРЕННЕЙ РЕЗБОЙ 20-RP3/4"ВР '10А |  |  | MLC components | ШТ | 1661 | 0.132 | 9.5e-05 | 10 | 176 | 67 | 89 | 1.32 | 0.001049
| 579 | 1070542 | 1014757 | UPONOR S-PRESS PLUS УГОЛЬНИК С ВНУТРЕННЕЙ РЕЗБОЙ 25-RP3/4"ВР '5А |  |  | MLC components | ШТ | 2298 | 0.174 | 0.000122 | 5 | 176 | 67 | 89 | 0.87 | 0.001049
| 580 | 1070543 | 1014761 | UPONOR S-PRESS PLUS УГОЛЬНИК С ВНУТРЕННЕЙ РЕЗБОЙ 25-RP1"ВР '5A |  |  | MLC components | ШТ | 2695 | 0.228 | 0.000178 | 5 | 135 | 87 | 89 | 1.14 | 0.001045
| 581 | 1070544 | 1014774 | UPONOR S-PRESS PLUS УГОЛЬНИК С ВНУТРЕННЕЙ РЕЗБОЙ 32-RP1"ВР '5С |  |  | MLC components | ШТ | 3139 | 0.271 | 0.000203 | 5 | 176 | 135 | 89 | 1.355 | 0.002115
| 582 | 1046910 | 1014786 | UPONOR S-PRESS УГОЛЬНИК С ВНУТРЕННЕЙ РЕЗЬБОЙ 40-RP1 1/2"ВР '5C |  |  | MLC components | ШТ | 5396 | 0.524 | 0.000778 | 5 | 180 | 200 | 108 | 2.62 | 0.003888
| 583 | 1046912 | 1014794 | UPONOR S-PRESS УГОЛЬНИК С ВНУТРЕННЕЙ РЕЗЬБОЙ 50-RP1 1/2"ВР '3C |  |  | VLD MLC components | ШТ | По запросу | 0.64 | 0.001375 | 3 | 205 | 175 | 115 | 1.92 | 0.004126
| 584 | 1070612 |  | UPONOR S-PRESS PLUS УГОЛЬНИК С НАКИДНОЙ ГАЙКОЙ 16-G1/2"НГ '20У |  |  | MLC components | ШТ | 1372 | 0.058 | 5.9e-05 | 20 | 176 | 135 | 89 | 1.16 | 0.002115
| 585 | 1070613 |  | UPONOR S-PRESS PLUS УГОЛЬНИК С НАКИДНОЙ ГАЙКОЙ 20-G1/2"НГ '20У |  |  | MLC components | ШТ | 1719 | 0.106 | 7.4e-05 | 20 | 176 | 135 | 89 | 2.12 | 0.002115
| 586 | 1070614 |  | UPONOR S-PRESS PLUS УГОЛЬНИК С НАКИДНОЙ ГАЙКОЙ 25-G3/4"НГ '10У |  |  | MLC components | ШТ | 1719 | 0.168 | 0.000122 | 10 | 176 | 135 | 89 | 1.68 | 0.002115
| 587 | 1070545 | 1014812 | UPONOR S-PRESS PLUS УГОЛЬНИК 45° ЛАТУННЫЙ 25-25 '5С |  |  | MLC components | ШТ | 2096 | 0.171 | 0.000174 | 5 | 176 | 67 | 89 | 0.855 | 0.001049
| 588 | 1070546 | 1014825 | UPONOR S-PRESS PLUS УГОЛЬНИК 45° ЛАТУННЫЙ 32-32 '5С |  |  | MLC components | ШТ | 2924 | 0.24 | 0.000247 | 5 | 176 | 135 | 89 | 1.2 | 0.002115
| 589 | 1046913 | 1014836 | UPONOR S-PRESS УГОЛЬНИК 45° ЛАТУННЫЙ 40-40 '5C |  |  | MLC components | ШТ | 5396 | 0.41 | 0.000849 | 5 | 205 | 177 | 114 | 2.05 | 0.004136
| 590 | 1046914 | 1014848 | UPONOR S-PRESS УГОЛЬНИК 45° ЛАТУННЫЙ 50-50 '3C |  |  | VLD MLC components | ШТ | По запросу | 0.55 | 0.002213 | 3 | 250 | 177 | 150 | 1.65 | 0.006638
| 591 | 1070547 | 1015164 | UPONOR S-PRESS PLUS СОЕДИНИТЕЛЬ ЛАТУННЫЙ 16-16 '20И |  |  | MLC components | ШТ | 675 | 0.039 | 2.5e-05 | 20 | 87 | 67 | 89 | 0.39 | 0.000519
| 592 | 1070548 | 1015187 | UPONOR S-PRESS PLUS СОЕДИНИТЕЛЬ ЛАТУННЫЙ 20-20 '10И |  |  | MLC components | ШТ | 931 | 0.059 | 3.7e-05 | 10 | 176 | 67 | 89 | 0.59 | 0.001049
| 593 | 1070549 | 1015205 | UPONOR S-PRESS PLUS СОЕДИНИТЕЛЬ ЛАТУННЫЙ 25-25 '10А |  |  | MLC components | ШТ | 1471 | 0.115 | 7.1e-05 | 10 | 176 | 67 | 89 | 0.575 | 0.001049
| 594 | 1070550 | 1015219 | UPONOR S-PRESS PLUS СОЕДИНИТЕЛЬ ЛАТУННЫЙ 32-32 '5А |  |  | MLC components | ШТ | 2176 | 0.163 | 0.000105 | 5 | 176 | 67 | 89 | 0.815 | 0.001049
| 595 | 1046932 | 1015236 | UPONOR S-PRESS СОЕДИНИТЕЛЬ ЛАТУННЫЙ 40-40 '5И |  |  | MLC components | ШТ | 3776 | 0.27 | 0.000425 | 5 | 135 | 87 | 89 | 1.35 | 0.001045
| 596 | 1046935 | 1015248 | UPONOR S-PRESS СОЕДИНИТЕЛЬ ЛАТУННЫЙ 50-50 '3C |  |  | VLD MLC components | ШТ | По запросу | 0.355 | 0.000709 | 3 | 175 | 135 | 90 | 1.065 | 0.002126
| 597 | 1015162 |  | UPONOR S-PRESS ПЕРЕХОДНИК ЛАТУННЫЙ 16-14 '20С |  |  | MLC components | ШТ | 913 | 0.036 | 5.4e-05 | 20 | 87 | 67 | 89 | 0.36 | 0.000519
| 598 | 1118706 |  | UPONOR S-PRESS PLUS СОЕДИНИТЕЛЬ НАДВИЖНОЙ 16-16 '10C |  |  | MLC components | ШТ | 3808 | 0.099 | 1.2534e-05 | 10 | 135 | 87 | 89 | 0.099 | 1.2534e-05
| 599 | 1118707 |  | UPONOR S-PRESS PLUS СОЕДИНИТЕЛЬ НАДВИЖНОЙ 20-20 '10C |  |  | MLC components | ШТ | 4256 | 0.141 | 1.7696e-05 | 10 | 135 | 87 | 89 | 0.141 | 1.7696e-05
| 600 | 1118708 |  | UPONOR S-PRESS PLUS СОЕДИНИТЕЛЬ НАДВИЖНОЙ 25-25 '5C |  |  | MLC components | ШТ | 5152 | 0.246 | 3.0433e-05 | 5 | 135 | 87 | 89 | 0.246 | 3.0433e-05
| 601 | 1118709 |  | UPONOR S-PRESS PLUS СОЕДИНИТЕЛЬ НАДВИЖНОЙ 32-32 '5C |  |  | MLC components | ШТ | 6048 | 0.335 | 4.2151e-05 | 5 | 176 | 135 | 89 | 0.335 | 4.2151e-05
| 602 | 1118710 |  | UPONOR S-PRESS PLUS СОЕДИНИТЕЛЬ НАДВИЖНОЙ 40-40 '3C |  |  | MLC components | ШТ | 7616 | 0.523 | 6.4804e-05 | 3 | 176 | 135 | 89 | 0.523 | 6.4804e-05
| 603 | 1070552 | 1015179 | UPONOR S-PRESS PLUS ПЕРЕХОДНИК ЛАТУННЫЙ 20-16 '20А |  |  | MLC components | ШТ | 931 | 0.05 | 3.6e-05 | 20 | 87 | 67 | 89 | 0.5 | 0.000519
| 604 | 1070553 | 1015194 | UPONOR S-PRESS PLUS ПЕРЕХОДНИК ЛАТУННЫЙ 25-16 '10А |  |  | MLC components | ШТ | 1471 | 0.082 | 6.2e-05 | 10 | 87 | 67 | 89 | 0.41 | 0.000519
| 605 | 1070554 | 1015202 | UPONOR S-PRESS PLUS ПЕРЕХОДНИК ЛАТУННЫЙ 25-20 '10И |  |  | MLC components | ШТ | 1471 | 0.089 | 6.4e-05 | 10 | 87 | 67 | 89 | 0.445 | 0.000519
| 606 | 1070555 | 1015215 | UPONOR S-PRESS PLUS ПЕРЕХОДНИК ЛАТУННЫЙ 32-20 '10А |  |  | MLC components | ШТ | 2176 | 0.12 | 9.5e-05 | 10 | 176 | 67 | 89 | 0.6 | 0.001049
| 607 | 1070556 | 1015217 | UPONOR S-PRESS PLUS ПЕРЕХОДНИК ЛАТУННЫЙ 32-25 '10А |  |  | MLC components | ШТ | 2176 | 0.141 | 0.000105 | 10 | 176 | 67 | 89 | 0.705 | 0.001049
| 608 | 1046930 | 1015230 | UPONOR S-PRESS ПЕРЕХОДНИК ЛАТУННЫЙ 40-25 '5В |  |  | MLC components | ШТ | 3776 | 0.19 | 0.000449 | 5 | 176 | 135 | 89 | 0.95 | 0.002115
| 609 | 1046931 | 1015233 | UPONOR S-PRESS ПЕРЕХОДНИК ЛАТУННЫЙ 40-32 '5В |  |  | MLC components | ШТ | 3776 | 0.217 | 0.000425 | 5 | 135 | 87 | 89 | 1.085 | 0.001045
| 610 | 1046933 | 1015242 | UPONOR S-PRESS ПЕРЕХОДНИК ЛАТУННЫЙ 50-32 '3В |  |  | VLD MLC components | ШТ | По запросу | 0.273 | 0.000368 | 3 | 70 | 175 | 90 | 0.819 | 0.001103
| 611 | 1046934 | 1015245 | UPONOR S-PRESS ПЕРЕХОДНИК ЛАТУННЫЙ 50-40 '3C |  |  | VLD MLC components | ШТ | По запросу | 0.33 | 0.000709 | 3 | 175 | 135 | 90 | 0.99 | 0.002126
| 612 | 1014886 |  | UPONOR S-PRESS ТРОЙНИК РАВНОПРОХОДНОЙ ЛАТУННЫЙ 14-14-14 '10С |  |  | MLC components | ШТ | 1417 | 0.069 | 0.00011 | 10 | 176 | 67 | 89 | 0.69 | 0.001049
| 613 | 1070560 | 1014918 | UPONOR S-PRESS PLUS ТРОЙНИК РАВНОПРОХОДНОЙ ЛАТУННЫЙ 16-16-16 '10И |  |  | MLC components | ШТ | 1089 | 0.072 | 6.6e-05 | 10 | 176 | 67 | 89 | 0.72 | 0.001049
| 614 | 1070561 | 1014976 | UPONOR S-PRESS PLUS ТРОЙНИК РАВНОПРОХОДНОЙ ЛАТУННЫЙ 20-20-20 '10И |  |  | MLC components | ШТ | 1491 | 0.116 | 9.7e-05 | 10 | 176 | 135 | 89 | 1.16 | 0.002115
| 615 | 1070562 | 1015028 | UPONOR S-PRESS PLUS ТРОЙНИК РАВНОПРОХОДНОЙ ЛАТУННЫЙ 25-25-25 '5И |  |  | MLC components | ШТ | 2434 | 0.216 | 0.00019 | 5 | 176 | 135 | 89 | 1.08 | 0.002115
| 616 | 1070563 | 1015073 | UPONOR S-PRESS PLUS ТРОЙНИК РАВНОПРОХОДНОЙ ЛАТУННЫЙ 32-32-32 '5И |  |  | MLC components | ШТ | 4141 | 0.34 | 0.000285 | 5 | 176 | 135 | 89 | 1.7 | 0.002115
| 617 | 1046921 | 1015116 | UPONOR S-PRESS ТРОЙНИК РАВНОПРОХОДНОЙ ЛАТУННЫЙ 40-40-40 '5С |  |  | MLC components | ШТ | 7284 | 0.684 | 0.000756 | 5 | 200 | 180 | 105 | 3.42 | 0.00378
| 618 | 1046928 | 1015146 | UPONOR S-PRESS ТРОЙНИК РАВНОПРОХОДНОЙ ЛАТУННЫЙ 50-50-50 '3C |  |  | VLD MLC components | ШТ | По запросу | 0.981 | 0.001291 | 3 | 200 | 176 | 110 | 2.943 | 0.003872
| 619 | 1014888 |  | UPONOR S-PRESS ТРОЙНИК РЕДУКЦИОННЫЙ ЛАТУННЫЙ 14-16-14 '10С |  |  | MLC components | ШТ | 1353 | 0.07 | 0.00011 | 10 | 176 | 67 | 89 | 0.7 | 0.001049
| 620 | 1014912 |  | UPONOR S-PRESS ТРОЙНИК РЕДУКЦИОННЫЙ ЛАТУННЫЙ 16-14-14 '10С |  |  | MLC components | ШТ | 1353 | 0.687 | 0.00011 | 10 | 176 | 67 | 89 | 6.87 | 0.001049
| 621 | 1014915 |  | UPONOR S-PRESS ТРОЙНИК РЕДУКЦИОННЫЙ ЛАТУННЫЙ 16-14-16 '10С |  |  | MLC components | ШТ | 1353 | 0.072 | 0.00011 | 10 | 176 | 67 | 89 | 0.72 | 0.001049
| 622 | 1070566 | 1014923 | UPONOR S-PRESS PLUS ТРОЙНИК РЕДУКЦИОННЫЙ ЛАТУННЫЙ 16-20-16 '10А |  |  | MLC components | ШТ | 1491 | 0.106 | 9e-05 | 10 | 176 | 67 | 89 | 1.06 | 0.001049
| 623 | 1070567 | 1014957 | UPONOR S-PRESS PLUS ТРОЙНИК РЕДУКЦИОННЫЙ ЛАТУННЫЙ 20-16-16 '10И |  |  | MLC components | ШТ | 1491 | 0.088 | 8.7e-05 | 10 | 176 | 67 | 89 | 0.88 | 0.001049
| 624 | 1070568 | 1014961 | UPONOR S-PRESS PLUS ТРОЙНИК РЕДУКЦИОННЫЙ ЛАТУННЫЙ 20-16-20 '20И |  |  | MLC components | ШТ | 1491 | 0.095 | 8.9e-05 | 20 | 176 | 135 | 89 | 1.9 | 0.002115
| 625 | 1070569 | 1014970 | UPONOR S-PRESS PLUS ТРОЙНИК РЕДУКЦИОННЫЙ ЛАТУННЫЙ 20-20-16 '20И |  |  | MLC components | ШТ | 1491 | 0.101 | 9.5e-05 | 20 | 176 | 135 | 89 | 2.02 | 0.002115
| 626 | 1070570 | 1014981 | UPONOR S-PRESS PLUS ТРОЙНИК РЕДУКЦИОННЫЙ ЛАТУННЫЙ 20-25-16 '10А |  |  | MLC components | ШТ | 2434 | 0.167 | 0.000152 | 10 | 176 | 135 | 89 | 1.67 | 0.002115
| 627 | 1070571 | 1014983 | UPONOR S-PRESS PLUS ТРОЙНИК РЕДУКЦИОННЫЙ ЛАТУННЫЙ 20-25-20 '10А |  |  | MLC components | ШТ | 2434 | 0.173 | 0.000155 | 10 | 176 | 135 | 89 | 1.73 | 0.002115
| 628 | 1070572 | 1014996 | UPONOR S-PRESS PLUS ТРОЙНИК РЕДУКЦИОННЫЙ ЛАТУННЫЙ 25-16-16 '5А |  |  | MLC components | ШТ | 2434 | 0.137 | 0.000141 | 5 | 176 | 67 | 89 | 0.685 | 0.001049
| 629 | 1070573 | 1015000 | UPONOR S-PRESS PLUS ТРОЙНИК РЕДУКЦИОННЫЙ ЛАТУННЫЙ 25-16-20 '5А |  |  | MLC components | ШТ | 2434 | 0.144 | 0.000144 | 5 | 176 | 67 | 89 | 0.72 | 0.001049
| 630 | 1070574 | 1015002 | UPONOR S-PRESS PLUS ТРОЙНИК РЕДУКЦИОННЫЙ ЛАТУННЫЙ 25-16-25 '5И |  |  | MLC components | ШТ | 2434 | 0.159 | 0.000148 | 5 | 176 | 67 | 89 | 0.795 | 0.001049
| 631 | 1070575 | 1015015 | UPONOR S-PRESS PLUS ТРОЙНИК РЕДУКЦИОННЫЙ ЛАТУННЫЙ 25-20-16 '5А |  |  | MLC components | ШТ | 2434 | 0.14 | 0.000145 | 5 | 176 | 67 | 89 | 0.7 | 0.001049
| 632 | 1070576 | 1015017 | UPONOR S-PRESS PLUS ТРОЙНИК РЕДУКЦИОННЫЙ ЛАТУННЫЙ 25-20-20 '5А |  |  | MLC components | ШТ | 2434 | 0.149 | 0.000148 | 5 | 176 | 67 | 89 | 0.745 | 0.001049
| 633 | 1070577 | 1015021 | UPONOR S-PRESS PLUS ТРОЙНИК РЕДУКЦИОННЫЙ ЛАТУННЫЙ 25-20-25 '5И |  |  | MLC components | ШТ | 2434 | 0.174 | 0.00016 | 5 | 176 | 67 | 89 | 0.87 | 0.001049
| 634 | 1070578 | 1015025 | UPONOR S-PRESS PLUS ТРОЙНИК РЕДУКЦИОННЫЙ ЛАТУННЫЙ 25-25-16 '5А |  |  | MLC components | ШТ | 2434 | 0.179 | 0.000172 | 5 | 135 | 87 | 89 | 0.895 | 0.001045
| 635 | 1070579 | 1015033 | UPONOR S-PRESS PLUS ТРОЙНИК РЕДУКЦИОННЫЙ ЛАТУННЫЙ 25-32-25 '5С |  |  | MLC components | ШТ | 4141 | 0.251 | 0.000252 | 5 | 176 | 135 | 89 | 1.255 | 0.002115
| 636 | 1070580 | 1015053 | UPONOR S-PRESS PLUS ТРОЙНИК РЕДУКЦИОННЫЙ ЛАТУННЫЙ 32-16-32 '5А |  |  | MLC components | ШТ | 4141 | 0.225 | 0.000208 | 5 | 176 | 135 | 89 | 1.125 | 0.002115
| 637 | 1070581 | 1015060 | UPONOR S-PRESS PLUS ТРОЙНИК РЕДУКЦИОННЫЙ ЛАТУННЫЙ 32-20-32 '5А |  |  | MLC components | ШТ | 4141 | 0.241 | 0.000223 | 5 | 176 | 135 | 89 | 1.205 | 0.002115
| 638 | 1070582 | 1015064 | UPONOR S-PRESS PLUS ТРОЙНИК РЕДУКЦИОННЫЙ ЛАТУННЫЙ 32-25-25 '5А |  |  | MLC components | ШТ | 4141 | 0.264 | 0.000262 | 5 | 176 | 135 | 89 | 1.32 | 0.002115
| 639 | 1070583 | 1015068 | UPONOR S-PRESS PLUS ТРОЙНИК РЕДУКЦИОННЫЙ ЛАТУННЫЙ 32-25-32 '5А |  |  | MLC components | ШТ | 4141 | 0.278 | 0.000262 | 5 | 176 | 135 | 89 | 1.39 | 0.002115
| 640 | 1046916 | 1015096 | UPONOR S-PRESS ТРОЙНИК РЕДУКЦИОННЫЙ ЛАТУННЫЙ 40-20-40 '5В |  |  | MLC components | ШТ | 7284 | 0.446 | 0.00077 | 5 | 200 | 175 | 110 | 2.23 | 0.00385
| 641 | 1046917 | 1015100 | UPONOR S-PRESS ТРОЙНИК РЕДУКЦИОННЫЙ ЛАТУННЫЙ 40-25-32 '5В |  |  | MLC components | ШТ | 7284 | 0.44 | 0.000794 | 5 | 205 | 176 | 110 | 2.2 | 0.003969
| 642 | 1046918 | 1015103 | UPONOR S-PRESS ТРОЙНИК РЕДУКЦИОННЫЙ ЛАТУННЫЙ 40-25-40 '5В |  |  | MLC components | ШТ | 7284 | 0.51 | 0.001452 | 5 | 240 | 178 | 170 | 2.55 | 0.007262
| 643 | 1046919 | 1015107 | UPONOR S-PRESS ТРОЙНИК РЕДУКЦИОННЫЙ ЛАТУННЫЙ 40-32-32 '5В |  |  | MLC components | ШТ | 7284 | 0.49 | 0.000793 | 5 | 200 | 177 | 112 | 2.45 | 0.003965
| 644 | 1046920 | 1015111 | UPONOR S-PRESS ТРОЙНИК РЕДУКЦИОННЫЙ ЛАТУННЫЙ 40-32-40 '5В |  |  | MLC components | ШТ | 7284 | 0.547 | 0.000789 | 5 | 175 | 205 | 110 | 2.735 | 0.003946
| 645 | 1046924 | 1015131 | UPONOR S-PRESS ТРОЙНИК РЕДУКЦИОННЫЙ ЛАТУННЫЙ 50-25-40 '3В |  |  | VLD MLC components | ШТ | По запросу | 0.615 | 0.001332 | 3 | 203 | 179 | 110 | 1.845 | 0.003997
| 646 | 1046925 | 1015134 | UPONOR S-PRESS ТРОЙНИК РЕДУКЦИОННЫЙ ЛАТУННЫЙ 50-25-50 '3В |  |  | VLD MLC components | ШТ | По запросу | 0.643 | 0.001323 | 3 | 176 | 205 | 110 | 1.929 | 0.003969
| 647 | 1046926 | 1015138 | UPONOR S-PRESS ТРОЙНИК РЕДУКЦИОННЫЙ ЛАТУННЫЙ 50-32-50 '3В |  |  | VLD MLC components | ШТ | По запросу | 0.699 | 0.001279 | 3 | 203 | 175 | 108 | 2.097 | 0.003837
| 648 | 1046927 | 1015142 | UPONOR S-PRESS ТРОЙНИК РЕДУКЦИОННЫЙ ЛАТУННЫЙ 50-40-50 '3C |  |  | VLD MLC components | ШТ | По запросу | 0.86 | 0.00165 | 3 | 250 | 180 | 110 | 2.58 | 0.00495
| 649 | 1070592 | 1014927 | UPONOR S-PRESS PLUS ТРОЙНИК С НАРУЖНОЙ РЕЗЬБОЙ 16-R1/2"НР-16 '10А |  |  | MLC components | ШТ | 2098 | 0.095 | 6.6e-05 | 10 | 176 | 67 | 89 | 0.95 | 0.001049
| 650 | 1070593 | 1015038 | UPONOR S-PRESS PLUS ТРОЙНИК С НАРУЖНОЙ РЕЗЬБОЙ 25-R3/4"НР-25 '5А |  |  | MLC components | ШТ | 2755 | 0.2 | 0.00016 | 5 | 176 | 135 | 89 | 1 | 0.002115
| 651 | 1070594 | 1015082 | UPONOR S-PRESS PLUS ТРОЙНИК С НАРУЖНОЙ РЕЗЬБОЙ 32-R3/4"НР-32 '5С |  |  | MLC components | ШТ | 3748 | 0.263 | 0.000223 | 5 | 176 | 135 | 89 | 1.315 | 0.002115
| 652 | 1070595 | 1014931 | UPONOR S-PRESS PLUS ТРОЙНИК С ВНУТРЕННЕЙ РЕЗЬБОЙ 16-RP1/2"ВР-16 '10А |  |  | MLC components | ШТ | 1830 | 0.106 | 8.7e-05 | 10 | 176 | 67 | 89 | 1.06 | 0.001049
| 653 | 1070596 | 1014987 | UPONOR S-PRESS PLUS ТРОЙНИК С ВНУТРЕННЕЙ РЕЗЬБОЙ 20-RP1/2"ВР-20 '15А |  |  | MLC components | ШТ | 2050 | 0.134 | 0.0001 | 15 | 176 | 135 | 89 | 2.01 | 0.002115
| 654 | 1070597 | 1014991 | UPONOR S-PRESS PLUS ТРОЙНИК С ВНУТРЕННЕЙ РЕЗЬБОЙ 20-RP3/4"ВР-20 '10С |  |  | MLC components | ШТ | 2400 | 0.181 | 0.00014 | 10 | 176 | 135 | 89 | 1.81 | 0.002115
| 655 | 1070598 | 1015044 | UPONOR S-PRESS PLUS ТРОЙНИК С ВНУТРЕННЕЙ РЕЗЬБОЙ 25-RP1/2"ВР-25 '5А |  |  | MLC components | ШТ | 2755 | 0.204 | 0.000164 | 5 | 176 | 135 | 89 | 1.02 | 0.002115
| 656 | 1070599 | 1015048 | UPONOR S-PRESS PLUS ТРОЙНИК С ВНУТРЕННЕЙ РЕЗЬБОЙ 25-RP3/4"ВР-25 '5А |  |  | MLC components | ШТ | 2755 | 0.249 | 0.000183 | 5 | 176 | 135 | 89 | 1.245 | 0.002115
| 657 | 1070600 | 1015088 | UPONOR S-PRESS PLUS ТРОЙНИК С ВНУТРЕННЕЙ РЕЗЬБОЙ 32-RP1/2"ВР-32 '5И |  |  | MLC components | ШТ | 3748 | 0.261 | 0.000219 | 5 | 176 | 135 | 89 | 1.305 | 0.002115
| 658 | 1070601 | 1015091 | UPONOR S-PRESS PLUS ТРОЙНИК С ВНУТРЕННЕЙ РЕЗЬБОЙ 32-RP3/4"ВР-32 '5С |  |  | MLC components | ШТ | 3748 | 0.318 | 0.000253 | 5 | 176 | 135 | 89 | 1.59 | 0.002115
| 659 | 1046922 |  | UPONOR S-PRESS ТРОЙНИК С ВНУТРЕННЕЙ РЕЗЬБОЙ ЛАТУННЫЙ 40-RP1/2"ВР-40 '5C |  |  | MLC components | ШТ | 7284 | 0.526 | 0.000789 | 5 | 205 | 110 | 175 | 2.63 | 0.003946
| 660 | 1046923 | 1015123 | UPONOR S-PRESS ТРОЙНИК С ВНУТРЕННЕЙ РЕЗЬБОЙ ЛАТУННЫЙ 40-RP3/4"ВР-40 '5C |  |  | MLC components | ШТ | 7284 | 0.53 | 0.000789 | 5 | 205 | 175 | 110 | 2.65 | 0.003946
| 661 | 1046929 | 1015149 | UPONOR S-PRESS ТРОЙНИК С ВНУТРЕННЕЙ РЕЗЬБОЙ ЛАТУННЫЙ 50-RP1"ВР-50 '3C |  |  | VLD MLC components | ШТ | По запросу | 0.771 | 0.001353 | 3 | 205 | 180 | 110 | 2.313 | 0.004059
| 662 | 1070621 | 1007078 | UPONOR S-PRESS PLUS ЗАГЛУШКА 16 '40С |  |  | MLC components | ШТ | 872 | 0.023 | 1.3e-05 | 40 | 87 | 67 | 89 | 0.46 | 0.000519
| 663 | 1070622 | 1007079 | UPONOR S-PRESS PLUS ЗАГЛУШКА 20 '20С |  |  | MLC components | ШТ | 610 | 0.035 | 1.9e-05 | 20 | 87 | 67 | 89 | 0.35 | 0.000519
| 664 | 1070623 | 1007080 | UPONOR S-PRESS PLUS ЗАГЛУШКА 25 '10С |  |  | MLC components | ШТ | 1000 | 0.068 | 3.7e-05 | 10 | 176 | 67 | 89 | 0.68 | 0.001049
| 665 | 1070624 | 1007081 | UPONOR S-PRESS PLUS ЗАГЛУШКА 32 '5С |  |  | MLC components | ШТ | 1786 | 0.103 | 5.4e-05 | 5 | 176 | 67 | 89 | 0.515 | 0.001049
| 666 | 1070615 |  | UPONOR S-PRESS PLUS ПЕРЕХОДНИК НА МЕДНУЮ ТРУБКУ 16-15CU '20У |  |  | MLC components | ШТ | 997 | 0.044 | 3.6e-05 | 20 | 176 | 67 | 89 | 0.88 | 0.001049
| 667 | 1070707 |  | UPONOR S-PRESS PLUS ПЕРЕХОДНИК НА МЕДНУЮ ТРУБКУ 20-15CU '10У |  |  | MLC components | ШТ | 1228 | 0.055 | 5.1e-05 | 10 | 176 | 67 | 89 | 0.55 | 0.001049
| 668 | 1070617 | 1014558 | UPONOR S-PRESS PLUS ПЕРЕХОДНИК НА МЕДНУЮ ТРУБКУ 20-22CU '15С |  |  | MLC components | ШТ | 1210 | 0.073 | 5.5e-05 | 15 | 176 | 67 | 89 | 1.095 | 0.001049
| 669 | 1070618 | 1014584 | UPONOR S-PRESS PLUS ПЕРЕХОДНИК НА МЕДНУЮ ТРУБКУ 25-22CU '5С |  |  | MLC components | ШТ | 1600 | 0.1 | 9.2e-05 | 5 | 176 | 67 | 89 | 0.5 | 0.001049
| 670 | 1089031 |  | UPONOR S-PRESS СКРЫТЫЙ КРАН 16 '10У |  |  | MLC components | ШТ | 2054 | 0.198 | 0.000274 | 10 | 265 | 400 | 320 | 1.98 | 0.03392
| 671 | 1089030 |  | UPONOR S-PRESS СКРЫТЫЙ КРАН 20 '10У |  |  | MLC components | ШТ | 2054 | 0.213 | 0.000274 | 10 | 265 | 400 | 320 | 2.13 | 0.03392
| 672 | 1089029 |  | UPONOR S-PRESS СКРЫТЫЙ КРАН 25 '10У |  |  | MLC components | ШТ | 2572 | 0.303 | 0.000274 | 10 | 265 | 400 | 320 | 3.03 | 0.03392
| 673 | 1088566 |  | UPONOR Q&E РУКОЯТКА ДЛЯ СКРЫТОГО КРАНА ПРЯМАЯ '10С |  |  | MLC components | КОМП. | 1098 | 0.088 | 0.000216 | 10 | 265 | 400 | 320 | 0.88 | 0.03392
| 674 | 1088569 |  | UPONOR Q&E РУКОЯТКА ДЛЯ СКРЫТОГО КРАНА КРЕСТООБРАЗНАЯ '10С |  |  | MLC components | КОМП. | 1184 | 0.105 | 0.000216 | 10 | 265 | 400 | 320 | 1.05 | 0.03392
| 675 | 1070639 | 1015455 | UPONOR S-PRESS PLUS ВОДОРОЗЕТКА 16-RP1/2"ВР '10Ф |  |  | MLC components | ШТ | 1216 | 0.139 | 0.000136 | 10 | 176 | 135 | 89 | 1.39 | 0.002115
| 676 | 1070640 | 1015512 | UPONOR S-PRESS PLUS ВОДОРОЗЕТКА 20-RP1/2"ВР '10И |  |  | MLC components | ШТ | 1471 | 0.152 | 0.000146 | 10 | 176 | 135 | 89 | 1.52 | 0.002115
| 677 | 1070641 | 1015515 | UPONOR S-PRESS PLUS ВОДОРОЗЕТКА 20-RP3/4"ВР '5А |  |  | MLC components | ШТ | 1471 | 0.174 | 0.000154 | 5 | 176 | 67 | 89 | 0.87 | 0.001049
| 678 | 1070644 | 1015345 | UPONOR S-PRESS PLUS ВОДОРОЗЕТКА ДЛИННАЯ 16-RP1/2"ВР '10И |  |  | MLC components | ШТ | 1216 | 0.164 | 0.000172 | 10 | 176 | 135 | 89 | 1.64 | 0.002115
| 679 | 1070645 | 1057835 | UPONOR S-PRESS PLUS ВОДОРОЗЕТКА ДЛИННАЯ 20-RP1/2"ВР '10И |  |  | MLC components | ШТ | 1636 | 0.173 | 0.000184 | 10 | 176 | 135 | 89 | 1.73 | 0.002115
| 680 | 1070646 |  | UPONOR S-PRESS PLUS ВОДОРОЗЕТКА ДЛИННАЯ XL 16-RP1/2"ВР '10У |  |  | MLC components | ШТ | 1870 | 0.202 | 0.000223 | 10 | 176 | 135 | 89 | 2.02 | 0.002115
| 681 | 1070647 |  | UPONOR S-PRESS PLUS ВОДОРОЗЕТКА ДЛИННАЯ XL 20-RP1/2"ВР '10У |  |  | MLC components | ШТ | 2009 | 0.204 | 0.000228 | 10 | 176 | 135 | 89 | 2.04 | 0.002115
| 682 | 1070629 | 1015454 | UPONOR S-PRESS PLUS ВОДОРОЗЕТКА U-ПРОФИЛЬ 16-RP1/2"ВР-16 '5А |  |  | MLC components | ШТ | 4459 | 0.229 | 0.000234 | 5 | 176 | 135 | 89 | 1.145 | 0.002115
| 683 | 1070630 | 1060096 | UPONOR S-PRESS PLUS ВОДОРОЗЕТКА U-ПРОФИЛЬ 20-RP1/2"ВР-20 '5С |  |  | MLC components | ШТ | 5505 | 0.256 | 0.000253 | 5 | 176 | 135 | 89 | 1.28 | 0.002115
| 684 | 1070631 |  | UPONOR S-PRESS PLUS ВОДОРОЗЕТКА U-ПРОФИЛЬ 20-RP1/2"ВР-16 '5У |  |  | MLC components | ШТ | 5505 | 0.246 | 0.000246 | 5 | 176 | 135 | 89 | 1.23 | 0.002115
| 685 | 1070632 |  | UPONOR S-PRESS PLUS ВОДОРОЗЕТКА U-ПРОФИЛЬ 16-RP1/2"ВР-20 '5У |  |  | MLC components | ШТ | 5505 | 0.246 | 0.000246 | 5 | 176 | 135 | 89 | 1.23 | 0.002115
| 686 | 1070633 |  | UPONOR S-PRESS PLUS ВОДОРОЗЕТКА U-ПРОФИЛЬ 25-RP1/2"ВР-25 '3У |  |  | MLC components | ШТ | 9660 | 0.368 | 0.000423 | 3 | 176 | 135 | 89 | 1.104 | 0.002115
| 687 | 1070634 |  | UPONOR S-PRESS PLUS ВОДОРОЗЕТКА U-ПРОФИЛЬ 25-RP1/2"ВР-20 '3У |  |  | MLC components | ШТ | 9660 | 0.337 | 0.000411 | 3 | 176 | 135 | 89 | 1.011 | 0.002115
| 688 | 1070635 |  | UPONOR S-PRESS PLUS ВОДОРОЗЕТКА U-ПРОФИЛЬ 20-RP1/2"ВР-25 '3У |  |  | MLC components | ШТ | 9660 | 0.337 | 0.000411 | 3 | 176 | 135 | 89 | 1.011 | 0.002115
| 689 | 1070636 |  | UPONOR S-PRESS PLUS ВОДОРОЗЕТКА U-ПРОФИЛЬ ДЛЯ ВСТРОЕННОГО СМЕСИТЕЛЯ 16-16-R1/2"НР '5У |  |  | MLC components | ШТ | 6339 | 0.237 | 0.000176 | 5 | 176 | 135 | 89 | 1.185 | 0.002115
| 690 | 1070637 |  | UPONOR S-PRESS PLUS ВОДОРОЗЕТКА U-ПРОФИЛЬ ДЛЯ ВСТРОЕННОГО СМЕСИТЕЛЯ 20-20-R3/4"НР '5У |  |  | MLC components | ШТ | 6339 | 0.281 | 0.000238 | 5 | 176 | 135 | 89 | 1.405 | 0.002115
| 691 | 1070643 | 1044211 | UPONOR S-PRESS PLUS ВОДОРОЗЕТКА С КРАНОМ И ДЕКОРАТИВНОЙ ЧАШКОЙ 16-RP3/4"ВР '20С |  |  | MLC components | ШТ | 5316 | 0.238 | 0.000317 | 1 | 259 | 230 | 127 | 0.238 | 0.007565
| 692 | 1070648 | 1057836 | UPONOR S-PRESS PLUS ВОДОРОЗЕТКА ПРОХОДНАЯ ДЛИННАЯ 16-RP1/2"ВР-16 '10С |  |  | MLC components | ШТ | 2257 | 0.235 | 0.000245 | 10 | 176 | 135 | 89 | 2.35 | 0.002115
| 693 | 1070649 | 1057838 | UPONOR S-PRESS PLUS ВОДОРОЗЕТКА ПРОХОДНАЯ ДЛИННАЯ 20-RP1/2"ВР-20 '10С |  |  | MLC components | ШТ | 2482 | 0.237 | 0.000256 | 10 | 176 | 135 | 89 | 2.37 | 0.002115
| 694 | 1070652 | 1015572 | UPONOR S-PRESS PLUS ВОДОРОЗЕТКА ПОД ГИПСОКАРТОН 16-G1/2"ВР '5С |  |  | MLC components | ШТ | 1842 | 0.14 | 0.000264 | 5 | 176 | 135 | 89 | 0.7 | 0.002115
| 695 | 1070653 |  | UPONOR S-PRESS PLUS ВОДОРОЗЕТКА ПОД ГИПСОКАРТОН 16-RP1/2"ВР L=25 '5У |  |  | MLC components | ШТ | 5761 | 0.253 | 0.000302 | 5 | 176 | 135 | 89 | 1.265 | 0.002115
| 696 | 1070654 |  | UPONOR S-PRESS PLUS ВОДОРОЗЕТКА ПОД ГИПСОКАРТОН 16-RP1/2"ВР L=35 '5У |  |  | MLC components | ШТ | 5761 | 0.276 | 0.000352 | 5 | 176 | 135 | 89 | 1.38 | 0.002115
| 697 | 1070655 |  | UPONOR S-PRESS PLUS ВОДОРОЗЕТКА U-ПРОФИЛЬ ПОД ГИПСОКАРТОН 16-RP1/2"ВР-16 L=25 '5У |  |  | MLC components | ШТ | 8650 | 0.328 | 0.000344 | 5 | 176 | 135 | 89 | 1.64 | 0.002115
| 698 | 1070656 |  | UPONOR S-PRESS PLUS ВОДОРОЗЕТКА U-ПРОФИЛЬ ПОД ГИПСОКАРТОН 16-RP1/2"ВР-16 L=35 '5У |  |  | MLC components | ШТ | 9371 | 0.346 | 0.000402 | 5 | 176 | 135 | 89 | 1.73 | 0.002115
| 699 | 1070661 |  | UPONOR S-PRESS PLUS КОМПЛЕКТ ВОДОРОЗЕТОК В СБОРЕ 16-RP1/2"ВР Ц/Ц80MM '5У |  |  | MLC components | ШТ | 2585 | 0.598 | 0.00104 | 5 | 350 | 200 | 70 | 2.99 | 0.0049
| 700 | 1070662 |  | UPONOR S-PRESS PLUS КОМПЛЕКТ ВОДОРОЗЕТОК В СБОРЕ 16-RP1/2"ВР Ц/Ц150MM '5У |  |  | MLC components | ШТ | 2729 | 0.655 | 0.001267 | 5 | 425 | 230 | 85 | 3.275 | 0.008309
| 701 | 1070663 |  | UPONOR S-PRESS PLUS КОМПЛЕКТ ВОДОРОЗЕТОК В СБОРЕ GEMINI 16-RP1/2"ВР Ц/Ц120MM '5У |  |  | MLC components | ШТ | 1864 | 0.407 | 0.000431 | 5 | 185 | 92 | 185 | 2.035 | 0.003149
| 702 | 1070664 |  | UPONOR S-PRESS PLUS КОМПЛЕКТ ВОДОРОЗЕТОК В СБОРЕ GEMINI 16-RP1/2"ВР Ц/Ц150MM '5У |  |  | MLC components | ШТ | 1864 | 0.429 | 0.000517 | 5 | 185 | 92 | 185 | 2.145 | 0.003149
| 703 | 1058086 | 1013846 | UPONOR UNI-C ЗАЖИМНОЙ АДАПТЕР MLC 16-1/2"ВР '25И |  |  | MLC components | ШТ | 459.18 | 0.042 | 2.1e-05 | 25 | 176 | 135 | 89 | 1.05 | 0.002115
| 704 | 1058088 | 1013832 | UPONOR UNI-C ЗАЖИМНОЙ АДАПТЕР MLC 20-1/2"ВР '25И |  |  | MLC components | ШТ | 992 | 0.084 | 2.8e-05 | 25 | 277 | 179 | 95 | 2.1 | 0.00471
| 705 | 1058090 | 1013989 | UPONOR UNI-X ЗАЖИМНОЙ АДАПТЕР MLC 16-3/4"ВР ЕВРОКОНУС '25Ф |  |  | MLC components | ШТ | 613 | 0.062 | 2e-05 | 25 | 176 | 135 | 89 | 1.55 | 0.002115
| 706 | 1058092 | 1014004 | UPONOR UNI-X ЗАЖИМНОЙ АДАПТЕР MLC 20-3/4"ВР ЕВРОКОНУС '25И |  |  | MLC components | ШТ | 726 | 0.05 | 2.3e-05 | 25 | 176 | 135 | 89 | 1.25 | 0.002115
| 707 | 1058093 | 1014011 | UPONOR UNI-X ЗАЖИМНОЙ АДАПТЕР MLC 25-3/4"ВР ЕВРОКОНУС '25C |  |  | MLC components | ШТ | 1643 | 0.1 | 4e-05 | 25 | 176 | 135 | 89 | 2.5 | 0.002115
| 708 | 1011364 |  | UPONOR SMART RADI КОМПЛЕКТ ДЛЯ ПОДКЛЮЧЕНИЯ К РАДИАТОРУ 16 (UNIFIX) '10C |  |  | MLC components | ШТ | 1316 | 0.03 | 0.000613 | 10 | 350 | 250 | 70 | 0.3 | 0.006125
| 709 | 1011370 |  | UPONOR SMART RADI ДЕКОРАТИВНАЯ НАКЛАДКА РАЗБОРНАЯ 16 БЕЛАЯ '50И |  |  | MLC components | ШТ | 52.39 | 0.003 | 4e-05 | 50 | 150 | 150 | 75 | 0.15 | 0.001688
| 710 | 1011372 |  | UPONOR SMART RADI ДЕКОРАТИВНАЯ НАКЛАДКА РАЗБОРНАЯ 20 БЕЛАЯ '50И |  |  | MLC components | ШТ | 52.39 | 0.003 | 4e-05 | 50 | 150 | 150 | 75 | 0.15 | 0.001688
| 711 | 1011373 |  | UPONOR SMART RADI ДЕКОРАТИВНАЯ НАКЛАДКА ДВОЙНАЯ РАЗБОРНАЯ 14-20 БЕЛАЯ '50И |  |  | MLC components | ШТ | 144.58 | 0.008 | 7.7e-05 | 50 | 503 | 258 | 333 | 0.4 | 0.043215
| 712 | 1013894 |  | UPONOR UNI-C НИППЕЛЬ РЕЗЬБОВОЙ MLC 1/2"НР-1/2"НР '40И |  |  | MLC components | ШТ | 388.28 | 0.04 | 2.6e-05 | 40 | 87 | 67 | 89 | 0.8 | 0.000519
| 713 | 1006641 |  | UPONOR UNI-X НИППЕЛЬ РЕЗЬБОВОЙ MLC G3/4"НР-G3/4"НР ЕВРОКОНУС '20И |  |  | MLC components | ШТ | 562 | 0.058 | 5.4e-05 | 20 | 87 | 67 | 89 | 0.58 | 0.000519
| 714 | 1013907 |  | UPONOR UNI-C ПЕРЕХОДНИК РЕЗЬБОВОЙ MLC G1/2"НР-RP1/2"ВР '20С |  |  | MLC components | ШТ | 764 | 0.07 | 5.4e-05 | 20 | 86 | 70 | 90 | 0.7 | 0.000542
| 715 | 1014143 |  | UPONOR UNI-X ПЕРЕХОДНИК РЕЗЬБОВОЙ 3/4"НР-3/4"ВР ЕВРОКОНУС '10C |  |  | MLC components | ШТ | 1034 | 0.07 | 0.00011 | 10 | 176 | 67 | 89 | 0.7 | 0.001049
| 716 | 1013914 |  | UPONOR UNI-C УГОЛЬНИК РЕЗЬБОВОЙ MLC G1/2"НР-G1/2"НР '20С |  |  | MLC components | ШТ | 764 | 0.061 | 5.4e-05 | 20 | 87 | 67 | 89 | 0.61 | 0.000519
| 717 | 1014145 |  | UPONOR UNI-X УГОЛЬНИК РЕЗЬБОВОЙ 3/4"НР-3/4"НР ЕВРОКОНУС '10C |  |  | MLC components | ШТ | 834 | 0.094 | 0.00011 | 10 | 176 | 67 | 89 | 0.94 | 0.001049
| 718 | 1013932 |  | UPONOR UNI-C УГОЛЬНИК РЕЗЬБОВОЙ MLC G1/2"НР-RP1/2"ВР '10C |  |  | MLC components | ШТ | 646 | 0.084 | 0.00011 | 10 | 176 | 67 | 89 | 0.84 | 0.001049
| 719 | 1014147 |  | UPONOR UNI-X ТРОЙНИК РЕЗЬБОВОЙ 3/4"НР-3/4"НР-3/4"НР ЕВРОКОНУС '10С |  |  | MLC components | ШТ | 1297 | 0.124 | 0.000221 | 10 | 87 | 67 | 89 | 0.62 | 0.000519
| 720 | 1015559 |  | UPONOR SMART AQUA ВОДОРОЗЕТКА РЕЗЬБОВАЯ UNI-C 1/2"НР-1/2"ВР '10А |  |  | MLC components | ШТ | 1216 | 0.17 | 0.000213 | 10 | 175 | 135 | 90 | 1.7 | 0.002126
| 721 | 1070678 | 1015626 | UPONOR S-PRESS PLUS RADI УГОЛЬНИК 16-15CU L=350MM '20И |  |  | MLC components | ШТ | 1805 | 0.169 | 0.000379 | 20 | 395 | 200 | 80 | 3.38 | 0.00632
| 722 | 1070679 | 1015631 | UPONOR S-PRESS PLUS RADI УГОЛЬНИК 16-15CU L=1000MM '20С |  |  | MLC components | ШТ | 3597 | 0.428 | 0.001135 | 20 | 1150 | 200 | 80 | 8.56 | 0.0184
| 723 | 1070650 |  | UPONOR S-PRESS PLUS УГОЛЬНИК 16-15CU L=150MM '20У |  |  | MLC components | ШТ | 1286 | 0.1 | 0.000178 | 20 | 185 | 92 | 185 | 2 | 0.003149
| 724 | 1070681 | 1015628 | UPONOR S-PRESS PLUS RADI ТРОЙНИК 16-15CU-16 L=350MM '20С |  |  | MLC components | ШТ | 3425 | 0.208 | 0.001174 | 20 | 425 | 235 | 90 | 4.16 | 0.008989
| 725 | 1070682 | 1015653 | UPONOR S-PRESS PLUS RADI ТРОЙНИК 20-15CU-20 L=350MM '20С |  |  | MLC components | ШТ | 3425 | 0.243 | 0.001401 | 20 | 425 | 235 | 90 | 4.86 | 0.008989
| 726 | 1070683 |  | UPONOR S-PRESS PLUS RADI КОМПЛЕКТ ТЕРМОРОЗЕТОК ДЛЯ РАДИАТОРА В СБОРЕ 16-RP1/2"ВР C/C35MM '5У |  |  | MLC components | ШТ | 1864 | 0.34 | 0.000387 | 5 | 185 | 92 | 185 | 1.7 | 0.003149
| 727 | 1070684 |  | UPONOR S-PRESS PLUS RADI КОМПЛЕКТ ТЕРМОРОЗЕТОК ДЛЯ РАДИАТОРА В СБОРЕ 16-RP1/2"ВР C/C50MM '5У |  |  | MLC components | ШТ | 1864 | 0.352 | 0.00043 | 5 | 176 | 135 | 89 | 1.76 | 0.002115
| 728 | 1070685 |  | UPONOR S-PRESS PLUS КРЕСТОВИНА 16-16-16 '1У |  |  | MLC components | ШТ | 6195 | 0.554 | 0.000372 | 1 | 176 | 135 | 89 | 0.554 | 0.002115
| 729 | 1070686 |  | UPONOR S-PRESS PLUS КРЕСТОВИНА 20-16-16 '1У |  |  | MLC components | ШТ | 6195 | 0.558 | 0.000407 | 1 | 176 | 135 | 89 | 0.558 | 0.002115
| 730 | 1070687 |  | UPONOR S-PRESS PLUS КРЕСТОВИНА 20-16-20 '1У |  |  | MLC components | ШТ | 6195 | 0.563 | 0.000415 | 1 | 176 | 135 | 89 | 0.563 | 0.002115
| 731 | 1070688 |  | UPONOR S-PRESS PLUS КРЕСТОВИНА 20-20-20 '1У |  |  | MLC components | ШТ | 6195 | 0.567 | 0.000421 | 1 | 176 | 135 | 89 | 0.567 | 0.002115
| 732 | 1070689 | 1015634 | UPONOR S-PRESS PLUS КРЕСТОВИНА В ТЕПЛОИЗОЛЯЦИИ 16-16-16 '1С |  |  | MLC components | ШТ | 6494 | 0.57 | 0.001083 | 1 | 176 | 135 | 89 | 0.57 | 0.002115
| 733 | 1070690 | 1015659 | UPONOR S-PRESS PLUS КРЕСТОВИНА В ТЕПЛОИЗОЛЯЦИИ 20-16-16 '1С |  |  | MLC components | ШТ | 6494 | 0.574 | 0.001094 | 1 | 176 | 135 | 89 | 0.574 | 0.002115
| 734 | 1070691 | 1015661 | UPONOR S-PRESS PLUS КРЕСТОВИНА В ТЕПЛОИЗОЛЯЦИИ 20-16-20 '1С |  |  | MLC components | ШТ | 6494 | 0.579 | 0.001105 | 1 | 176 | 135 | 89 | 0.579 | 0.002115
| 735 | 1070692 | 1015663 | UPONOR S-PRESS PLUS КРЕСТОВИНА В ТЕПЛОИЗОЛЯЦИИ 20-20-20 '1С |  |  | MLC components | ШТ | 6494 | 0.583 | 0.001117 | 1 | 176 | 135 | 89 | 0.583 | 0.002115
| 736 | 1070693 | 1048749 | UPONOR S-PRESS PLUS КРЕСТОВИНА ПОД ПЛИНТУС 16-G1/2"НР-16 '1С |  |  | MLC components | ШТ | 10529 | 0.651 | 0.000563 | 1 | 176 | 135 | 89 | 0.651 | 0.002115
| 737 | 1070694 | 1048751 | UPONOR S-PRESS PLUS КРЕСТОВИНА ПОД ПЛИНТУС 16-G1/2"НР-20 '1С |  |  | MLC components | ШТ | 10529 | 0.655 | 0.00058 | 1 | 176 | 135 | 89 | 0.655 | 0.002115
| 738 | 1070695 | 1048752 | UPONOR S-PRESS PLUS КРЕСТОВИНА ПОД ПЛИНТУС 16-G1/2"НР-0 '1С |  |  | MLC components | ШТ | 10529 | 0.617 | 0.000475 | 1 | 176 | 135 | 89 | 0.617 | 0.002115
| 739 | 1094219 | 1048753 | UPONOR S-PRESS PLUS КРЕСТОВИНА ПОД ПЛИНТУС 0-G1/2"НР-16 '1С |  |  | MLC components | ШТ | 10529 | 0.617 | 0.000475 | 1 | 176 | 135 | 89 | 0.617 | 0.002115
| 740 | 1070696 | 1048754 | UPONOR S-PRESS PLUS КРЕСТОВИНА ПОД ПЛИНТУС 20-G1/2"НР-16 '1С |  |  | MLC components | ШТ | 10529 | 0.655 | 0.00058 | 1 | 176 | 135 | 89 | 0.655 | 0.002115
| 741 | 1070697 | 1048755 | UPONOR S-PRESS PLUS КРЕСТОВИНА ПОД ПЛИНТУС 20-G1/2"НР-20 '1С |  |  | MLC components | ШТ | 10529 | 0.659 | 0.000587 | 1 | 176 | 135 | 89 | 0.659 | 0.002115
| 742 | 1014060 |  | UPONOR SMART BASE SL УГОЛ ПОД ПЛИНТУС 15X1 '1C |  |  | MLC components | КОМП. | 7848 | 0.356 | 0.00091 | 1 | 290 | 184 | 180 | 0.356 | 0.009605
| 743 | 1029144 |  | UPONOR RS МУФТА RS2-RS2 '2И |  |  | MLC components | ШТ | 5898 | 0.351 | 0.001109 | 2 | 140 | 99 | 80 | 0.702 | 0.001109
| 744 | 1029145 |  | UPONOR RS МУФТА RS3-RS3 '2И |  |  | MLC components | ШТ | 14109 | 0.73 | 0.001365 | 2 | 150 | 130 | 70 | 1.46 | 0.001365
| 745 | 1029142 |  | UPONOR RS ТРОЙНИК RS2-RS2-RS2 '1Ф |  |  | MLC components | ШТ | 9395 | 0.78 | 0.001332 | 1 | 150 | 111 | 80 | 0.78 | 0.001332
| 746 | 1029143 |  | UPONOR RS ТРОЙНИК RS3-RS3-RS3 '1И |  |  | MLC components | ШТ | 23557 | 1 | 0.002944 | 1 | 160 | 160 | 115 | 1 | 0.002944
| 747 | 1029138 |  | UPONOR RS УГОЛЬНИК RS2-RS2 '1Ф |  |  | MLC components | ШТ | 7887 | 0.538 | 0.00049 | 1 | 150 | 115 | 81 | 0.538 | 0.001397
| 748 | 1029139 |  | UPONOR RS УГОЛЬНИК RS3-RS3 '1Ф |  |  | MLC components | ШТ | 18452 | 1.54 | 0.002074 | 1 | 145 | 130 | 110 | 1.54 | 0.002074
| 749 | 1029140 |  | UPONOR RS УГОЛЬНИК 45° RS2-RS2 '1С |  |  | MLC components | ШТ | 9395 | 0.682 | 0.001553 | 1 | 150 | 115 | 90 | 0.682 | 0.001553
| 750 | 1029141 |  | UPONOR RS УГОЛЬНИК 45° RS3-RS3 '1C |  |  | MLC components | ШТ | 23557 | 1.93 | 0.002869 | 1 | 163 | 160 | 110 | 1.93 | 0.002869
| 751 | 1029146 |  | UPONOR RS ПЕРЕХОДНИК RS3-RS2 '2И |  |  | MLC components | ШТ | 8234 | 0.68 | 0.001411 | 2 | 155 | 70 | 130 | 1.36 | 0.001411
| 752 | 1059397 |  | UPONOR RS S-PRESS PLUS АДАПТЕР 16-RS2 '1В |  |  | MLC components | ШТ | 5462 | 0.353 | 0.00027 | 1 | 118 | 98 | 78 | 0.353 | 0.000902
| 753 | 1095818 | 1059396 | UPONOR RS S-PRESS PLUS АДАПТЕР 20-RS2 '1C |  |  | MLC components | ШТ | 5462 | 0.326 | 0.000299 | 1 | 120 | 100 | 80 | 0.326 | 0.00096
| 754 | 1095819 | 1029121 | UPONOR RS S-PRESS PLUS АДАПТЕР 25-RS2 '1И |  |  | MLC components | ШТ | 5755 | 0.36 | 0.000368 | 1 | 120 | 100 | 80 | 0.36 | 0.00096
| 755 | 1095820 | 1029122 | UPONOR RS S-PRESS PLUS АДАПТЕР 32-RS2 '1И |  |  | MLC components | ШТ | 5755 | 0.384 | 0.000368 | 1 | 120 | 100 | 80 | 0.384 | 0.00096
| 756 | 1014107 |  | UPONOR UNI-C КОЛЛЕКТОР S 1" НР/ВР 2X1/2"НР '1А |  |  | MLC components | ШТ | 3195 | 0.36 | 0.000238 | 1 | 125 | 50 | 40 | 0.36 | 0.00025
| 757 | 1014111 |  | UPONOR UNI-C КОЛЛЕКТОР S 1" НР/ВР 3X1/2"НР '1С |  |  | MLC components | ШТ | 4488 | 0.465 | 0.00033 | 1 | 175 | 50 | 40 | 0.465 | 0.00035
| 758 | 1014109 |  | UPONOR UNI-C КОЛЛЕКТОР S 1" НР/ВР 4X1/2"НР '1А |  |  | MLC components | ШТ | 5061 | 0.596 | 0.00042 | 1 | 225 | 50 | 40 | 0.596 | 0.00045
| 759 | 1014137 |  | UPONOR UNI-C КОЛЛЕКТОР SH 1" С ВЕНТИЛЯМИ НР/ВР 2X1/2"НР Ц/Ц38ММ '6И |  |  | MLC components | ШТ | 4883 | 0.4 | 0.000441 | 6 | 280 | 175 | 75 | 2.4 | 0.003675
| 760 | 1014138 |  | UPONOR UNI-C КОЛЛЕКТОР SH 1" С ВЕНТИЛЯМИ НР/ВР 3X1/2"НР Ц/Ц38ММ '4И |  |  | MLC components | ШТ | 7281 | 0.568 | 0.000634 | 4 | 195 | 130 | 100 | 2.272 | 0.002535
| 761 | 1014139 |  | UPONOR UNI-C КОЛЛЕКТОР SH 1" С ВЕНТИЛЯМИ НР/ВР 4X1/2"НР Ц/Ц38ММ '3И |  |  | MLC components | ШТ | 9297 | 0.74 | 0.000919 | 3 | 275 | 175 | 80 | 2.22 | 0.00385
| 762 | 1014120 |  | UPONOR UNI-C ЗАГЛУШКА ДЛЯ КОЛЛЕКТОРА S/SH С ВНУТРЕННЕЙ РЕЗЬБОЙ G1/2"ВР '20C |  |  | MLC components | ШТ | 492.23 | 0.022 | 1.1e-05 | 20 | 176 | 137 | 89 | 0.44 | 0.002146
| 763 | 1014123 |  | UPONOR UNI-C ЗАГЛУШКА ДЛЯ КОЛЛЕКТОРА S/SH С НАРУЖНОЙ РЕЗЬБОЙ 1"НР '20И |  |  | MLC components | ШТ | 844 | 0.08 | 3.8e-05 | 20 | 180 | 135 | 45 | 1.6 | 0.001094
| 764 | 1014121 |  | UPONOR UNI-C ЗАГЛУШКА ДЛЯ КОЛЛЕКТОРА S/SH С ВНУТРЕННЕЙ РЕЗЬБОЙ G1"ВР '20И |  |  | MLC components | ШТ | 844 | 0.079 | 4.8e-05 | 20 | 280 | 187 | 95 | 1.58 | 0.004974
| 765 | 1014117 |  | UPONOR UNI-C КРОНШТЕЙН ДЛЯ КОЛЛЕКТОРА S '1А |  |  | MLC components | ШТ | 2076 | 0.288 | 0.004211 | 1 | 390 | 290 | 145 | 0.288 | 0.0164
| 766 | 1045451 |  | UPONOR AQUA PLUS КРОНШТЕЙН ДЛЯ КОЛЛЕКТОРА SH 1" '25И |  |  | MLC components | КОМП. | 3446 | 0.41 | 6e-05 | 25 | 340 | 385 | 215 | 10.25 | 0.028144
| 767 | 1020247 |  | UPONOR SPI UNI-C МАХОВИЧОК КОЛЛЕКТОРА SH 35° БЕЛЫЙ '1П |  |  | MLC components | ШТ | 129.66 | 0.007 | 4.2e-05 | 1 | 60 | 45 | 30 | 0.007 | 8.1e-05
| 768 | 1048745 |  | UPONOR UNI-X ЗАЖИМНОЙ АДАПТЕР 16X2,0-16X2,0 (ДЛЯ РЕКОНСТРУКЦИИ) '10C |  |  | MLC components | КОМП. | 2530 | 0.17 | 6e-05 | 10 | 176 | 137 | 89 | 1.7 | 0.002146
| 769 | 1048746 |  | UPONOR UNI-X ЗАЖИМНОЙ АДАПТЕР 16X2,0-16X2,25 (ДЛЯ РЕКОНСТРУКЦИИ) '10C |  |  | MLC components | КОМП. | 2530 | 0.17 | 5e-05 | 10 | 176 | 137 | 89 | 1.7 | 0.002146
| 770 | 1048747 |  | UPONOR UNI-X ЗАЖИМНОЙ АДАПТЕР 20X2,25-20X2,25 (ДЛЯ РЕКОНСТРУКЦИИ) '10C |  |  | MLC components | КОМП. | 2822 | 0.179 | 8.2e-05 | 10 | 176 | 137 | 89 | 1.79 | 0.002146
| 771 | 1048748 |  | UPONOR UNI-X ЗАЖИМНОЙ АДАПТЕР 20X2,25-20X2,5 (ДЛЯ РЕКОНСТРУКЦИИ) '10C |  |  | MLC components | КОМП. | 2822 | 0.18 | 5e-05 | 10 | 176 | 137 | 89 | 1.8 | 0.002146
| 772 | 1046940 | 1029123 | UPONOR RS S-PRESS АДАПТЕР 40-RS2 '1И |  |  | MLC components | ШТ | 5755 | 0.38 | 0.00102 | 1 | 120 | 100 | 85 | 0.38 | 0.00102
| 773 | 1046941 | 1029124 | UPONOR RS S-PRESS АДАПТЕР 50-RS2 '1И |  |  | VLD MLC components | ШТ | По запросу | 0.409 | 0.001008 | 1 | 120 | 100 | 84 | 0.409 | 0.001008
| 774 | 1029125 |  | UPONOR RS S-PRESS АДАПТЕР 63-RS2 '1Ф |  |  | VLD MLC components | ШТ | По запросу | 0.57 | 0.000451 | 1 | 96 | 92 | 100 | 0.57 | 0.000883
| 775 | 1029126 |  | UPONOR RS S-PRESS АДАПТЕР 75-RS2 '1Ф |  |  | VLD MLC components | ШТ | По запросу | 0.767 | 0.00056 | 1 | 202 | 120 | 102 | 0.767 | 0.002472
| 776 | 1029127 |  | UPONOR RS S-PRESS АДАПТЕР 90-RS3 '1Ф |  |  | VLD MLC components | ШТ | По запросу | 1.337 | 0.002243 | 1 | 150 | 130 | 115 | 1.337 | 0.002243
| 777 | 1029128 |  | UPONOR RS S-PRESS АДАПТЕР 110-RS3 '1И |  |  | VLD MLC components | ШТ | По запросу | 1.625 | 0.00135 | 1 | 150 | 135 | 115 | 1.625 | 0.002329
| 778 | 1059403 |  | UPONOR RS АДАПТЕР С ВНУТРЕННЕЙ РЕЗЬБОЙ RP1/2"ВР-RS2 '1C |  |  | VLD MLC components | ШТ | По запросу | 0.346 | 0.00096 | 1 | 120 | 100 | 80 | 0.346 | 0.00096
| 779 | 1029134 |  | UPONOR RS АДАПТЕР С ВНУТРЕННЕЙ РЕЗЬБОЙ RP1"ВР-RS2 '1C |  |  | VLD MLC components | ШТ | По запросу | 0.316 | 0.00096 | 1 | 120 | 100 | 80 | 0.316 | 0.00096
| 780 | 1029135 |  | UPONOR RS АДАПТЕР С ВНУТРЕННЕЙ РЕЗЬБОЙ RP2"ВР-RS2 '1С |  |  | VLD MLC components | ШТ | По запросу | 0.473 | 0.000902 | 1 | 115 | 98 | 80 | 0.473 | 0.000902
| 781 | 1029136 |  | UPONOR RS АДАПТЕР С ВНУТРЕННЕЙ РЕЗЬБОЙ RP2 1/2"ВР-RS2 '1C |  |  | VLD MLC components | ШТ | По запросу | 0.569 | 0.000984 | 1 | 100 | 120 | 82 | 0.569 | 0.000984
| 782 | 1059404 |  | UPONOR RS АДАПТЕР С ВНУТРЕННЕЙ РЕЗЬБОЙ RP1/2"ВР-RS3 '1C |  |  | VLD MLC components | ШТ | По запросу | 0.662 | 0.00055 | 1 | 150 | 129 | 71 | 0.662 | 0.001374
| 783 | 1029137 |  | UPONOR RS АДАПТЕР С ВНУТРЕННЕЙ РЕЗЬБОЙ RP3"ВР-RS3 '1C |  |  | VLD MLC components | ШТ | По запросу | 0.751 | 0.002312 | 1 | 134 | 150 | 115 | 0.751 | 0.002312
| 784 | 1059402 |  | UPONOR RS АДАПТЕР С НАРУЖНОЙ РЕЗЬБОЙ R1 1/2"НР-RS2 '1C |  |  | VLD MLC components | ШТ | По запросу | 0.498 | 0.00108 | 1 | 120 | 100 | 90 | 0.498 | 0.00108
| 785 | 1029131 |  | UPONOR RS АДАПТЕР С НАРУЖНОЙ РЕЗЬБОЙ R2"НР-RS2 '1И |  |  | VLD MLC components | ШТ | По запросу | 0.486 | 0.001 | 1 | 120 | 98 | 85 | 0.486 | 0.001
| 786 | 1029132 |  | UPONOR RS АДАПТЕР С НАРУЖНОЙ РЕЗЬБОЙ R2 1/2"НР-RS2 '1C |  |  | VLD MLC components | ШТ | По запросу | 0.55 | 0.000959 | 1 | 117 | 100 | 82 | 0.55 | 0.000959
| 787 | 1029133 |  | UPONOR RS АДАПТЕР С НАРУЖНОЙ РЕЗЬБОЙ R3"НР-RS3 '1C |  |  | VLD MLC components | ШТ | По запросу | 0.826 | 0.0006 | 1 | 115 | 130 | 115 | 0.826 | 0.001719
| 788 | 1059398 |  | UPONOR RS ФЛАНЕЦ RS2-DN65 (PN6) '1C |  |  | VLD MLC components | ШТ | По запросу | 1.2 | 0.002838 | 1 | 215 | 220 | 60 | 1.2 | 0.002838
| 789 | 1059399 |  | UPONOR RS ФЛАНЕЦ RS2-DN65 (PN16) '1И |  |  | VLD MLC components | ШТ | По запросу | 4.25 | 0.00268 | 1 | 220 | 210 | 58 | 4.25 | 0.00268
| 790 | 1059400 |  | UPONOR RS ФЛАНЕЦ RS3-DN80 (PN6) '1C |  |  | VLD MLC components | ШТ | По запросу | 1.6 | 0.00283 | 1 | 220 | 218 | 59 | 1.6 | 0.00283
| 791 | 1059401 |  | UPONOR RS ФЛАНЕЦ RS3-DN100 (PN6) '1C |  |  | VLD MLC components | ШТ | По запросу | 4.092 | 0.003189 | 1 | 238 | 231 | 58 | 4.092 | 0.003189
| 792 | 1029129 |  | UPONOR RS ФЛАНЕЦ RS3-DN80 (PN16) '1И |  |  | VLD MLC components | ШТ | По запросу | 4.452 | 0.003173 | 1 | 250 | 235 | 54 | 4.452 | 0.003173
| 793 | 1029130 |  | UPONOR RS ФЛАНЕЦ RS3-DN100 (PN16) '1А |  |  | VLD MLC components | ШТ | По запросу | 5.23 | 0.004935 | 1 | 350 | 235 | 60 | 5.23 | 0.004935
| 794 | 1046477 |  | UPONOR RS СОЕДИНИТЕЛЬ ДЛИННЫЙ RS2-RS2 L=130ММ '1С |  |  | VLD MLC components | ШТ | По запросу | 1.214 | 0.002088 | 1 | 205 | 105 | 97 | 1.214 | 0.002088
| 795 | 1046478 |  | UPONOR RS СОЕДИНИТЕЛЬ ДЛИННЫЙ RS3-RS3 L=210ММ '1C |  |  | VLD MLC components | ШТ | По запросу | 2.717 | 0.00281 | 1 | 285 | 131 | 131 | 2.717 | 0.004891
| 796 | 1046750 |  | UPONOR RS СОЕДИНИТЕЛЬ КОРОТКИЙ RS2-RS2 L=5ММ '1C |  |  | VLD MLC components | ШТ | По запросу | 0.355 | 0.000984 | 1 | 120 | 100 | 82 | 0.355 | 0.000984
| 797 | 1046751 |  | UPONOR RS СОЕДИНИТЕЛЬ КОРОТКИЙ RS3-RS3 L=5ММ '1C |  |  | VLD MLC components | ШТ | По запросу | 0.568 | 0.00234 | 1 | 150 | 130 | 120 | 0.568 | 0.00234
| 798 | 1042921 |  | UPONOR RS ФИКСИРУЮЩИЙ ХОМУТ RS2 ЧЕРНЫЙ '10П |  |  | VLD MLC components | ШТ | По запросу | 0.003 | 8e-06 | 10 | 180 | 80 | 5 | 0.03 | 7.2e-05
| 799 | 1042922 |  | UPONOR RS ФИКСИРУЮЩИЙ ХОМУТ RS3 СЕРЫЙ '10П |  |  | VLD MLC components | ШТ | По запросу | 0.004 | 3e-06 | 10 | 320 | 200 | 15 | 0.04 | 0.00096
| 800 | 1015154 |  | UPONOR S-PRESS СОЕДИНИТЕЛЬ 14-14 '10В |  |  | MLC components | ШТ | 675 | 0.032 | 5.4e-05 | 10 | 87 | 67 | 89 | 0.32 | 0.000519
| 801 | 1058089 |  | UPONOR UNI-X ЗАЖИМНОЙ АДАПТЕР MLC 14-3/4"ВР ЕВРОКОНУС '25Щ |  |  | MLC components | ШТ | 613 | 0.05 | 2.3e-05 | 25 | 176 | 135 | 89 | 1.25 | 0.002115
| 802 | 1015425 |  | UPONOR SMART RADI АДАПТЕР '20C |  |  | MLC components | ШТ | 1805 | 0.183 | 0.000513 | 20 | 360 | 259 | 110 | 3.66 | 0.010256
| 803 | Инструменты для системы многослойных труб Uponor
| 804 | 1089674 |  | UPONOR MULTI ТРУБОРЕЗ ДЛЯ ТРУБ И КОЖУХА 12-25 '1У |  |  | TOOLS | ШТ | 5500 | 0.303 | 0.00034 | 1 | 230 | 87 | 30 | 0.303 | 0.00034
| 805 | 1089776 |  | UPONOR MULTI ЗАПАСНОЕ ЛЕЗВИЕ ДЛЯ ТРУБОРЕЗА 12-25 АРТ. 1089674 '1П |  |  | TOOLS | ШТ | 2200 | 0.019 | 1.815e-05 | 1 | 150 | 79 | 2.4 | 0.019 | 1.815e-05
| 806 | 1089677 | 1013719 | UPONOR MULTI ТРУБОРЕЗ ДЛЯ ТРУБ 14-40 '1И |  |  | TOOLS | ШТ | 5750 | 0.44 | 0.001068 | 1 | 258 | 110 | 42 | 0.44 | 0.001192
| 807 | 1089779 |  | UPONOR SPI MULTI ЗАПАСНОЕ ЛЕЗВИЕ ДЛЯ ТРУБОРЕЗА 14-40 '1П |  |  | TOOLS | ШТ | 2814 | 0.073 | 6.3e-05 | 1 | 187 | 86 | 3.9 | 0.073 | 6.3e-05
| 808 | 1089675 | 1006634 | UPONOR MULTI ТРУБОРЕЗ ДЛЯ ТРУБ 25-63 '1И |  |  | TOOLS | ШТ | 8802 | 0.9 | 0.001068 | 1 | 258 | 110 | 42 | 0.9 | 0.001192
| 809 | 1089777 |  | UPONOR SPI MULTI ЗАПАСНОЕ ЛЕЗВИЕ ДЛЯ ТРУБОРЕЗА 25-63 '1П |  |  | TOOLS | ШТ | 1002 | 0.009 | 7.7e-05 | 1 | 330 | 140 | 55 | 0.009 | 0.002541
| 810 | 1089676 | 1014171 | UPONOR MULTI ТРУБОРЕЗ ДЛЯ ТРУБ 50-125 '1А |  |  | TOOLS | ШТ | 15353 | 1.62 | 0.002673 | 1 | 357 | 159 | 48 | 1.62 | 0.002725
| 811 | 1089778 |  | UPONOR SPI MULTI ЗАПАСНОЕ ЛЕЗВИЕ ДЛЯ ТРУБОРЕЗА 50-125 '1П |  |  | TOOLS | ШТ | 1396 | 0.015 | 0.000134 | 1 | 330 | 140 | 55 | 0.015 | 0.002541
| 812 | 1014334 |  | UPONOR НАБОР ИНСТРУМЕНТОВ ДЛЯ РЕЗКИ И СНЯТИЯ ФАСКИ 63-110 '1C |  |  | TOOLS | ШТ | 81140 | 3.6 | 0.00913 | 1 | 490 | 145 | 255 | 3.6 | 0.018118
| 813 | 1014320 |  | UPONOR SPI ЗАПАСНОЙ РЕЖУЩИЙ ДИСК АРТИКУЛ 1014334 '1П |  |  | TOOLS | ШТ | 6082 | 0.014 | 1.7e-05 | 1 | 155 | 90 | 32 | 0.014 | 0.000446
| 814 | 1006830 |  | UPONOR КАЛИБРАТОР 16 '1C |  |  | TOOLS | ШТ | 2285 | 0.12 | 4e-06 | 1 | 130 | 120 | 30 | 0.12 | 3.744e-06
| 815 | 1015749 |  | UPONOR КАЛИБРАТОР 20 '1C |  |  | TOOLS | ШТ | 2380 | 0.136 | 0.000493 | 1 | 120 | 120 | 40 | 0.136 | 0.000576
| 816 | 1015756 |  | UPONOR КАЛИБРАТОР 25 '1C |  |  | TOOLS | ШТ | 2730 | 0.21 | 0.000561 | 1 | 130 | 120 | 40 | 0.21 | 0.000624
| 817 | 1015762 |  | UPONOR КАЛИБРАТОР 32 '1C |  |  | TOOLS | ШТ | 3744 | 0.2 | 0.000485 | 1 | 130 | 120 | 45 | 0.2 | 0.000702
| 818 | 1006638 |  | UPONOR КАЛИБРАТОР 40 '1А |  |  | TOOLS | ШТ | 5577 | 0.183 | 0.000816 | 1 | 170 | 120 | 40 | 0.183 | 0.000816
| 819 | 1015808 |  | UPONOR КАЛИБРАТОР 50 '1С |  |  | TOOLS | ШТ | 6350 | 0.23 | 0.00027 | 1 | 111 | 38 | 70 | 0.23 | 0.000295
| 820 | 1014339 |  | UPONOR КАЛИБРАТОР 63 '1C |  |  | TOOLS | ШТ | 7820 | 0.24 | 0.00052 | 1 | 111 | 66 | 71 | 0.24 | 0.00052
| 821 | 1014344 |  | UPONOR КАЛИБРАТОР 75 '1C |  |  | TOOLS | ШТ | 10325 | 0.39 | 0.000572 | 1 | 180 | 120 | 65 | 0.39 | 0.001404
| 822 | 1015739 |  | UPONOR КАЛИБРАТОР ТРЁХРАЗМЕРНЫЙ 16/20/25 '1И |  |  | TOOLS | ШТ | 2868 | 0.13 | 0.000315 | 1 | 105 | 100 | 30 | 0.13 | 0.000315
| 823 | 1013729 |  | UPONOR MLC ГИБОЧНАЯ ПРУЖИНА ВНУТРЕННЯЯ 16 '1С |  |  | TOOLS | ШТ | 673 | 0.21 | 3e-05 | 1 | 700 | 210 | 210 | 0.21 | 0.03087
| 824 | 1013734 |  | UPONOR MLC ГИБОЧНАЯ ПРУЖИНА ВНУТРЕННЯЯ 20 '1C |  |  | TOOLS | ШТ | 732 | 0.33 | 6.3e-05 | 1 | 700 | 210 | 210 | 0.33 | 0.03087
| 825 | 1013737 |  | UPONOR MLC ГИБОЧНАЯ ПРУЖИНА ВНУТРЕННЯЯ 25 '1С |  |  | TOOLS | ШТ | 932 | 0.63 | 9.1e-05 | 1 | 700 | 210 | 210 | 0.63 | 0.03087
| 826 | 1013739 |  | UPONOR MLC ГИБОЧНАЯ ПРУЖИНА ВНУТРЕННЯЯ 32 '1А |  |  | TOOLS | ШТ | 1056 | 0.63 | 0.00012 | 1 | 700 | 210 | 210 | 0.63 | 0.03087
| 827 | 1006640 |  | UPONOR MLC ГИБОЧНАЯ ПРУЖИНА НАРУЖНАЯ 16 '1И |  |  | TOOLS | ШТ | 1011 | 0.428 | 0.000611 | 1 | 710 | 215 | 220 | 0.428 | 0.033583
| 828 | 1013792 |  | UPONOR MLC ГИБОЧНАЯ ПРУЖИНА НАРУЖНАЯ 20 '1А |  |  | TOOLS | ШТ | 1011 | 0.516 | 0.000175 | 1 | 700 | 210 | 210 | 0.516 | 0.03087
| 829 | 1013794 |  | UPONOR MLC ГИБОЧНАЯ ПРУЖИНА НАРУЖНАЯ 25 '1А |  |  | TOOLS | ШТ | 1330 | 0.646 | 0.000252 | 1 | 700 | 210 | 210 | 0.646 | 0.03087
| 830 | 1013773 |  | UPONOR MLC ТРУБОГИБ 16-32 '1С |  |  | TOOLS | ШТ | 39324 | 2.8 | 0.016414 | 1 | 570 | 345 | 120 | 2.8 | 0.023598
| 831 | 1071925 |  | UPONOR UNI PIPE PLUS ТРУБОГИБ 16-32 '1С |  |  | TOOLS | ШТ | 47294 | 1.827 | 0.0028 | 1 | 445 | 185 | 58 | 1.827 | 0.004775
| 832 | 1015764 |  | UPONOR S-PRESS РУЧНОЙ ИНСТРУМЕНТ БЕЗ ВКЛАДЫШЕЙ 14-20 '1В |  | 1089774 | TOOLS | ШТ | 41202 | 1.8 | 0.004909 | 1 | 520 | 190 | 50 | 1.8 | 0.00494
| 833 | 1015777 |  | UPONOR S-PRESS ВКЛАДЫШИ ДЛЯ РУЧНОГО ИНСТРУМЕНТА 16 '1И |  |  | TOOLS | ШТ | 5742 | 0.072 | 5.5e-05 | 1 | 55 | 50 | 20 | 0.072 | 5.5e-05
| 834 | 1015780 |  | UPONOR S-PRESS ВКЛАДЫШИ ДЛЯ РУЧНОГО ИНСТРУМЕНТА 20 '1И |  |  | TOOLS | ШТ | 5742 | 0.06 | 2e-05 | 1 | 36 | 29 | 22 | 0.06 | 2.3e-05
| 835 | 1083586 | 1007096 | UPONOR S-PRESS АККУМУЛЯТОРНЫЙ ИНСТРУМЕНТ MINI2 С КЛЕЩАМИ KSP0 16/20/25/32 '1Ф |  |  | TOOLS | КОМП. | 226165 | 6.6 | 0.023912 | 1 | 490 | 400 | 122 | 6.6 | 0.023912
| 836 | 1083605 |  | UPONOR SPI S-PRESS ЗАПАСНОЙ АККУМУЛЯТОР MINI2 '1С |  |  | TOOLS | ШТ | 30959 | 0.352 | 0.00035 | 1 | 205 | 155 | 110 | 0.352 | 0.003495
| 837 | 1007090 |  | UPONOR S-PRESS КЛЕЩИ MINI KSP0 14 '1С |  |  | TOOLS | ШТ | 19581 | 1.01 | 0.000238 | 1 | 170 | 210 | 120 | 1.01 | 0.004284
| 838 | 1007091 |  | UPONOR S-PRESS КЛЕЩИ MINI KSP0 16 '1C |  |  | TOOLS | ШТ | 19581 | 1.02 | 0.0002 | 1 | 200 | 200 | 120 | 1.02 | 0.0048
| 839 | 1007093 |  | UPONOR S-PRESS КЛЕЩИ MINI KSP0 20 '1C |  |  | TOOLS | ШТ | 19581 | 1 | 0.00025 | 1 | 170 | 210 | 120 | 1 | 0.004284
| 840 | 1007094 |  | UPONOR S-PRESS КЛЕЩИ MINI KSP0 25 '1C |  |  | TOOLS | ШТ | 20841 | 1.017 | 0.000501 | 1 | 170 | 210 | 120 | 1.017 | 0.004284
| 841 | 1007095 |  | UPONOR S-PRESS КЛЕЩИ MINI KSP0 32 '1C |  |  | TOOLS | ШТ | 20841 | 0.94 | 0.0002 | 1 | 200 | 200 | 120 | 0.94 | 0.0048
| 842 | 1007082 |  | UPONOR S-PRESS ЭЛЕКТРИЧЕСКИЙ ИНСТРУМЕНТ UP 75 БЕЗ КЛЕЩЕЙ '1Ф |  |  | TOOLS | ШТ | 178596 | 3.6 | 0.038304 | 1 | 570 | 140 | 480 | 3.6 | 0.038304
| 843 | 1083612 | 1006827 | UPONOR S-PRESS АККУМУЛЯТОРНЫЙ ИНСТРУМЕНТ UP110 БЕЗ КЛЕЩЕЙ '1С |  |  | TOOLS | КОМП. | 238129 | 4.4 | 0.034844 | 1 | 547 | 455 | 140 | 4.4 | 0.034844
| 844 | 1083608 |  | UPONOR SPI S-PRESS ЗАПАСНОЙ АККУМУЛЯТОР UP110 '1С |  |  | TOOLS | ШТ | 41419 | 0.602 | 0.00051 | 1 | 205 | 150 | 110 | 0.602 | 0.003383
| 845 | 1083610 |  | UPONOR SPI S-PRESS ЗАПАСНОЕ ЗАРЯДНОЕ УСТРОЙСТВО ДЛЯ ИНСТРУМЕНТОВ MINI2 И UP110 '1С |  |  | TOOLS | ШТ | 27612 | 0.829 | 0.00307 | 1 | 235 | 185 | 168 | 0.829 | 0.007304
| 846 | 1007083 |  | UPONOR S-PRESS КЛЕЩИ UPP1 14 '1С |  |  | TOOLS | ШТ | 15353 | 1.91 | 0.001346 | 1 | 187 | 60 | 120 | 1.91 | 0.001346
| 847 | 1007084 |  | UPONOR S-PRESS КЛЕЩИ UPP1 16 '1И |  |  | TOOLS | ШТ | 15353 | 1.91 | 6e-05 | 1 | 180 | 120 | 55 | 1.91 | 0.001188
| 848 | 1007086 |  | UPONOR S-PRESS КЛЕЩИ UPP1 20 '1И |  |  | TOOLS | ШТ | 15353 | 1.9 | 0.001332 | 1 | 185 | 120 | 60 | 1.9 | 0.001332
| 849 | 1007087 |  | UPONOR S-PRESS КЛЕЩИ UPP1 25 '1И |  |  | TOOLS | ШТ | 15353 | 2.16 | 0.001221 | 1 | 185 | 120 | 55 | 2.16 | 0.001221
| 850 | 1007088 |  | UPONOR S-PRESS КЛЕЩИ UPP1 32 '1И |  |  | TOOLS | ШТ | 15353 | 2 | 0.00056 | 1 | 180 | 120 | 55 | 2 | 0.001188
| 851 | 1015768 |  | UPONOR S-PRESS КЛЕЩИ UPP1 40 '1И |  |  | TOOLS | ШТ | 30080 | 2.89 | 0.002079 | 1 | 210 | 175 | 60 | 2.89 | 0.002205
| 852 | 1015792 |  | UPONOR S-PRESS КЛЕЩИ UPP1 50 '1И |  |  | TOOLS | ШТ | 30080 | 2.6 | 0.002129 | 1 | 210 | 175 | 60 | 2.6 | 0.002205
| 853 | 1046541 |  | UPONOR S-PRESS ОБОЙМА 63 ДЛЯ 1046545 '1А |  |  | TOOLS | ШТ | 96405 | 2.297 | 0.004547 | 1 | 265 | 220 | 78 | 2.297 | 0.004547
| 854 | 1046542 |  | UPONOR S-PRESS ОБОЙМА 75 ДЛЯ 1046545 '1C |  |  | TOOLS | ШТ | 106955 | 2.64 | 0.00117 | 1 | 265 | 210 | 85 | 2.64 | 0.00473
| 855 | 1046543 |  | UPONOR S-PRESS ОБОЙМА 90 ДЛЯ 1046545 '1C |  |  | TOOLS | ШТ | 128041 | 3.29 | 0.004752 | 1 | 260 | 215 | 85 | 3.29 | 0.004752
| 856 | 1046544 |  | UPONOR S-PRESS ОБОЙМА 110 ДЛЯ 1046545 '1C |  |  | TOOLS | ШТ | 138585 | 3.88 | 0.007208 | 1 | 320 | 265 | 85 | 3.88 | 0.007208
| 857 | 1046545 |  | UPONOR S-PRESS НАСАДКА ДЛЯ ПРЕСС ОБОЙМЫ 63-110 '1А |  |  | TOOLS | ШТ | 38411 | 2.43 | 0.00091 | 1 | 275 | 210 | 83 | 2.43 | 0.004793
| 858 | 1010512 |  | UPONOR ВЫПРЯМИТЕЛЬ ДЛЯ ТРУБ 14-25'1C |  |  | TOOLS | ШТ | 40573 | 3.2 | 0.005225 | 1 | 260 | 225 | 95 | 3.2 | 0.005558
| 859 | 1060167 |  | UPONOR УНИВЕРСАЛЬНЫЙ ИНСТРУМЕНТ ДЛЯ СНЯТИЯ ФАСКИ '1А |  |  | TOOLS | ШТ | 2285 | 0.03 | 9e-05 | 1 | 177 | 26 | 26 | 0.03 | 0.00012
| 860 | 1006639 |  | UPONOR MLC ГИБОЧНАЯ ПРУЖИНА НАРУЖНАЯ 14 '1С |  |  | TOOLS | ШТ | 1011 | 0.722 | 0.000112 | 1 | 280 | 20 | 20 | 0.722 | 0.000112
| 861 | 1015776 |  | UPONOR S-PRESS ВКЛАДЫШИ ДЛЯ РУЧНОГО ИНСТРУМЕНТА 14 '1C |  |  | TOOLS | ШТ | 5742 | 0.079 | 2.6e-05 | 1 | 48 | 30 | 18 | 0.079 | 2.6e-05
| 862 | Фитинги и аксессуары Uponor RTM
| 863 | 1048539 |  | UPONOR RTM ШТУЦЕР С НАРУЖНОЙ РЕЗЬБОЙ КОМПОЗИЦИОННЫЙ 16-1/2"НР '48C |  |  | RTM | ШТ | 702 | 0.023 | 4e-05 | 48 | 280 | 187 | 95 | 1.2 | 0.004974
| 864 | 1048540 |  | UPONOR RTM ШТУЦЕР С НАРУЖНОЙ РЕЗЬБОЙ КОМПОЗИЦИОННЫЙ 20-1/2"НР '36C |  |  | RTM | ШТ | 1049 | 0.036 | 7e-05 | 36 | 280 | 187 | 95 | 1.332 | 0.004974
| 865 | 1048541 |  | UPONOR RTM ШТУЦЕР С НАРУЖНОЙ РЕЗЬБОЙ КОМПОЗИЦИОННЫЙ 25-3/4"НР '20C |  |  | RTM | ШТ | 1682 | 0.059 | 6e-05 | 20 | 280 | 180 | 90 | 1.2 | 0.004536
| 866 | 1048558 |  | UPONOR RTM ШТУЦЕР С ВНУТРЕННЕЙ РЕЗЬБОЙ КОМПОЗИЦИОННЫЙ 16-1/2"ВР '40А |  |  | RTM | ШТ | 702 | 0.058 | 5e-05 | 40 | 280 | 187 | 95 | 2.48 | 0.004974
| 867 | 1048559 |  | UPONOR RTM ШТУЦЕР С ВНУТРЕННЕЙ РЕЗЬБОЙ КОМПОЗИЦИОННЫЙ 20-1/2"ВР '36C |  |  | RTM | ШТ | 1049 | 0.071 | 7e-05 | 36 | 280 | 187 | 90 | 2.52 | 0.004712
| 868 | 1048560 |  | UPONOR RTM ШТУЦЕР С ВНУТРЕННЕЙ РЕЗЬБОЙ КОМПОЗИЦИОННЫЙ 25-3/4"ВР '20C |  |  | RTM | ШТ | 1776 | 0.059 | 0.0001 | 20 | 280 | 187 | 95 | 2.32 | 0.004974
| 869 | 1048561 |  | UPONOR RTM УГОЛЬНИК С ВНУТРЕННЕЙ РЕЗЬБОЙ КОМПОЗИЦИОННЫЙ 16-1/2"ВР '30C |  |  | RTM | ШТ | 1014 | 0.061 | 8e-05 | 30 | 280 | 187 | 95 | 1.92 | 0.004974
| 870 | 1048562 |  | UPONOR RTM УГОЛЬНИК С ВНУТРЕННЕЙ РЕЗЬБОЙ КОМПОЗИЦИОННЫЙ 20-1/2"ВР '20C |  |  | RTM | ШТ | 1650 | 0.036 | 9e-05 | 20 | 280 | 187 | 95 | 1.52 | 0.004974
| 871 | 1048563 |  | UPONOR RTM УГОЛЬНИК С ВНУТРЕННЕЙ РЕЗЬБОЙ КОМПОЗИЦИОННЫЙ 25-3/4"ВР '20C |  |  | RTM | ШТ | 2541 | 0.066 | 0.00018 | 20 | 280 | 187 | 95 | 2.48 | 0.004974
| 872 | 1048564 |  | UPONOR RTM ВОДОРОЗЕТКА КОМПОЗИЦИОННАЯ 16-1/2"ВР '20А |  |  | RTM | ШТ | 1337 | 0.032 | 0.00014 | 20 | 280 | 187 | 95 | 1.44 | 0.004974
| 873 | 1048565 |  | UPONOR RTM ВОДОРОЗЕТКА КОМПОЗИЦИОННАЯ 20-1/2"ВР '20C |  |  | RTM | ШТ | 1627 | 0.076 | 0.00018 | 20 | 280 | 187 | 95 | 1.7 | 0.004974
| 874 | 1048542 |  | UPONOR RTM СОЕДИНИТЕЛЬ КОМПОЗИЦИОННЫЙ 16-16 '40А |  |  | RTM | ШТ | 806 | 0.033 | 3e-05 | 40 | 275 | 183 | 90 | 1.2 | 0.004529
| 875 | 1048543 |  | UPONOR RTM СОЕДИНИТЕЛЬ КОМПОЗИЦИОННЫЙ 20-20 '30А |  |  | RTM | ШТ | 1109 | 0.057 | 7e-05 | 30 | 280 | 187 | 95 | 1.74 | 0.004974
| 876 | 1048544 |  | UPONOR RTM СОЕДИНИТЕЛЬ КОМПОЗИЦИОННЫЙ 25-25 '20C |  |  | RTM | ШТ | 1753 | 0.093 | 0.0001 | 20 | 280 | 187 | 95 | 1.92 | 0.004974
| 877 | 1048545 |  | UPONOR RTM ПЕРЕХОДНИК КОМПОЗИЦИОННЫЙ 20-16 '35C |  |  | RTM | ШТ | 1109 | 0.047 | 6e-05 | 35 | 280 | 187 | 95 | 1.645 | 0.004974
| 878 | 1048546 |  | UPONOR RTM ПЕРЕХОДНИК КОМПОЗИЦИОННЫЙ 25-20 '25C |  |  | RTM | ШТ | 1753 | 0.076 | 7e-05 | 25 | 280 | 187 | 95 | 1.925 | 0.004974
| 879 | 1048566 |  | UPONOR RTM ШТУЦЕР С НАРУЖНОЙ РЕЗЬБОЙ ЛАТУНЬ 16-1/2"НР '48А |  |  | RTM | ШТ | 754 | 0.088 | 3e-05 | 48 | 280 | 180 | 90 | 3.36 | 0.004536
| 880 | 1048567 |  | UPONOR RTM ШТУЦЕР С НАРУЖНОЙ РЕЗЬБОЙ ЛАТУНЬ 20-1/2"НР '36А |  |  | RTM | ШТ | 1129 | 0.098 | 4e-05 | 36 | 280 | 180 | 95 | 3.6 | 0.004788
| 881 | 1048568 |  | UPONOR RTM ШТУЦЕР С НАРУЖНОЙ РЕЗЬБОЙ ЛАТУНЬ 20-3/4"НР '25C |  |  | RTM | ШТ | 1129 | 0.118 | 5e-05 | 25 | 280 | 187 | 95 | 2.775 | 0.004974
| 882 | 1048569 |  | UPONOR RTM ШТУЦЕР С НАРУЖНОЙ РЕЗЬБОЙ ЛАТУНЬ 25-3/4"НР '20C |  |  | RTM | ШТ | 1803 | 0.166 | 0.00013 | 20 | 280 | 187 | 95 | 3.5 | 0.004974
| 883 | 1048570 |  | UPONOR RTM ШТУЦЕР С НАРУЖНОЙ РЕЗЬБОЙ ЛАТУНЬ 25-1"НР '20C |  |  | RTM | ШТ | 1803 | 0.156 | 7e-05 | 20 | 280 | 187 | 90 | 3.4 | 0.004712
| 884 | 1048581 |  | UPONOR RTM ШТУЦЕР С ВНУТРЕННЕЙ РЕЗЬБОЙ ЛАТУНЬ 16-1/2"ВР '48C |  |  | RTM | ШТ | 806 | 0.075 | 3e-05 | 48 | 280 | 180 | 90 | 3.36 | 0.004536
| 885 | 1048582 |  | UPONOR RTM ШТУЦЕР С ВНУТРЕННЕЙ РЕЗЬБОЙ ЛАТУНЬ 20-1/2"ВР '36А |  |  | RTM | ШТ | 1129 | 0.105 | 6e-05 | 36 | 280 | 187 | 95 | 3.42 | 0.004974
| 886 | 1048583 |  | UPONOR RTM ШТУЦЕР С ВНУТРЕННЕЙ РЕЗЬБОЙ ЛАТУНЬ 20-3/4"ВР '25C |  |  | RTM | ШТ | 1436 | 0.152 | 7e-05 | 25 | 280 | 187 | 95 | 3.35 | 0.004974
| 887 | 1048584 |  | UPONOR RTM ШТУЦЕР С ВНУТРЕННЕЙ РЕЗЬБОЙ ЛАТУНЬ 25-3/4"ВР '25C |  |  | RTM | ШТ | 1908 | 0.168 | 0.00012 | 25 | 280 | 187 | 95 | 4.25 | 0.004974
| 888 | 1048585 |  | UPONOR RTM ШТУЦЕР С ВНУТРЕННЕЙ РЕЗЬБОЙ ЛАТУНЬ 25-1"ВР '20В | Запланирован к выводу из ассортимента |  | RTM | ШТ | 2559 | 0.245 | 0.00012 | 20 | 280 | 187 | 95 | 5.02 | 0.004974
| 889 | 1048547 |  | UPONOR RTM УГОЛЬНИК 90° КОМПОЗИЦИОННЫЙ 16-16 '40А |  |  | RTM | ШТ | 1075 | 0.036 | 4e-05 | 40 | 280 | 180 | 95 | 1.2 | 0.004788
| 890 | 1048548 |  | UPONOR RTM УГОЛЬНИК 90° КОМПОЗИЦИОННЫЙ 20-20 '25А |  |  | RTM | ШТ | 1280 | 0.062 | 7e-05 | 25 | 280 | 187 | 90 | 1.25 | 0.004712
| 891 | 1048549 |  | UPONOR RTM УГОЛЬНИК 90° КОМПОЗИЦИОННЫЙ 25-25 '15C |  |  | RTM | ШТ | 2495 | 0.104 | 0.00017 | 15 | 280 | 187 | 95 | 1.605 | 0.004974
| 892 | 1048599 |  | UPONOR RTM УГОЛЬНИК С НАРУЖНОЙ РЕЗЬБОЙ ЛАТУНЬ 16-1/2"НР '30C |  |  | RTM | ШТ | 1089 | 0.103 | 7e-05 | 30 | 280 | 187 | 95 | 3.03 | 0.004974
| 893 | 1048600 |  | UPONOR RTM УГОЛЬНИК С НАРУЖНОЙ РЕЗЬБОЙ ЛАТУНЬ 20-1/2"НР '20C |  |  | RTM | ШТ | 1692 | 0.124 | 7e-05 | 20 | 280 | 187 | 95 | 2.48 | 0.004974
| 894 | 1048601 |  | UPONOR RTM УГОЛЬНИК С НАРУЖНОЙ РЕЗЬБОЙ ЛАТУНЬ 20-3/4"НР '20C |  |  | RTM | ШТ | 1943 | 0.18 | 7e-05 | 20 | 280 | 187 | 95 | 3.54 | 0.004974
| 895 | 1048602 |  | UPONOR RTM УГОЛЬНИК С НАРУЖНОЙ РЕЗЬБОЙ ЛАТУНЬ 25-3/4"НР '15C |  |  | RTM | ШТ | 2495 | 0.225 | 0.00015 | 15 | 275 | 180 | 90 | 3 | 0.004455
| 896 | 1048590 |  | UPONOR RTM УГОЛЬНИК С ВНУТРЕННЕЙ РЕЗЬБОЙ ЛАТУНЬ 16-1/2"ВР '48C |  |  | RTM | ШТ | 1089 | 0.088 | 3e-05 | 48 | 280 | 187 | 90 | 3.84 | 0.004712
| 897 | 1048591 |  | UPONOR RTM УГОЛЬНИК С ВНУТРЕННЕЙ РЕЗЬБОЙ ЛАТУНЬ 20-1/2"ВР '30C |  |  | RTM | ШТ | 1776 | 0.13 | 6e-05 | 30 | 290 | 180 | 95 | 3.6 | 0.004959
| 898 | 1048592 |  | UPONOR RTM УГОЛЬНИК С ВНУТРЕННЕЙ РЕЗЬБОЙ ЛАТУНЬ 20-3/4"ВР '20В |  |  | RTM | ШТ | 1980 | 0.161 | 8e-05 | 20 | 280 | 187 | 95 | 3.1 | 0.004974
| 899 | 1048593 |  | UPONOR RTM УГОЛЬНИК С ВНУТРЕННЕЙ РЕЗЬБОЙ ЛАТУНЬ 25-3/4"ВР '20C |  |  | RTM | ШТ | 2732 | 0.212 | 0.00013 | 20 | 280 | 187 | 95 | 3.84 | 0.004974
| 900 | 1048594 |  | UPONOR RTM УГОЛЬНИК С ВНУТРЕННЕЙ РЕЗЬБОЙ ЛАТУНЬ 25-1"ВР '20C |  |  | RTM | ШТ | 3202 | 0.254 | 0.00015 | 20 | 280 | 187 | 95 | 5.02 | 0.004974
| 901 | 1048550 |  | UPONOR RTM ТРОЙНИК РАВНОПРОХОДНОЙ КОМПОЗИЦИОННЫЙ 16-16-16 '24C |  |  | RTM | ШТ | 1296 | 0.053 | 8e-05 | 24 | 280 | 180 | 90 | 1.2 | 0.004536
| 902 | 1048551 |  | UPONOR RTM ТРОЙНИК РАВНОПРОХОДНОЙ КОМПОЗИЦИОННЫЙ 20-20-20 '20А |  |  | RTM | ШТ | 1776 | 0.091 | 0.00019 | 20 | 280 | 187 | 95 | 1.78 | 0.004974
| 903 | 1048552 |  | UPONOR RTM ТРОЙНИК РАВНОПРОХОДНОЙ КОМПОЗИЦИОННЫЙ 25-25-25 '10C |  |  | RTM | ШТ | 2894 | 0.155 | 0.00034 | 10 | 280 | 187 | 95 | 1.59 | 0.004974
| 904 | 1048554 |  | UPONOR RTM ТРОЙНИК РЕДУКЦИОННЫЙ КОМПОЗИЦИОННЫЙ 20-16-16 '20C |  |  | RTM | ШТ | 1776 | 0.068 | 0.0001 | 20 | 280 | 180 | 90 | 1.2 | 0.004536
| 905 | 1048553 |  | UPONOR RTM ТРОЙНИК РЕДУКЦИОННЫЙ КОМПОЗИЦИОННЫЙ 20-16-20 '20C |  |  | RTM | ШТ | 1776 | 0.079 | 0.00013 | 20 | 280 | 185 | 90 | 1.6 | 0.004662
| 906 | 1048555 |  | UPONOR RTM ТРОЙНИК РЕДУКЦИОННЫЙ КОМПОЗИЦИОННЫЙ 20-20-16 '20В | Запланирован к выводу из ассортимента |  | RTM | ШТ | 1776 | 0.08 | 0.00012 | 20 | 280 | 185 | 95 | 1.4 | 0.004921
| 907 | 1059011 |  | UPONOR RTM ТРОЙНИК РЕДУКЦИОННЫЙ ЛАТУНЬ 16-20-16 '20В | Запланирован к выводу из ассортимента |  | RTM | ШТ | 1776 | 0.193 | 0.00012 | 20 | 280 | 187 | 90 | 3.8 | 0.004712
| 908 | 1048587 |  | UPONOR RTM ТРОЙНИК С ВНУТРЕННЕЙ РЕЗЬБОЙ ЛАТУНЬ 16-1/2"ВР-16 '30C |  |  | RTM | ШТ | 2178 | 0.131 | 9.3e-05 | 30 | 280 | 187 | 95 | 3.99 | 0.004974
| 909 | 1048588 |  | UPONOR RTM ТРОЙНИК С ВНУТРЕННЕЙ РЕЗЬБОЙ ЛАТУНЬ 20-1/2"ВР-20 '20C |  |  | RTM | ШТ | 2446 | 0.188 | 0.0001 | 20 | 280 | 187 | 95 | 3.78 | 0.004974
| 910 | 1048589 |  | UPONOR RTM ТРОЙНИК С ВНУТРЕННЕЙ РЕЗЬБОЙ ЛАТУНЬ 20-3/4"ВР-20 '20В | Запланирован к выводу из ассортимента |  | RTM | ШТ | 2857 | 0.22 | 0.00018 | 20 | 280 | 185 | 95 | 4.5 | 0.004921
| 911 | 1048596 |  | UPONOR SMART AQUA RTM ВОДОРОЗЕТКА ЛАТУНЬ 16-1/2"ВР '20C |  |  | RTM | ШТ | 1444 | 0.129 | 0.00013 | 20 | 280 | 187 | 95 | 2.54 | 0.004974
| 912 | 1048597 |  | UPONOR SMART AQUA RTM ВОДОРОЗЕТКА ЛАТУНЬ 20-1/2"ВР '20А |  |  | RTM | ШТ | 1752 | 0.157 | 0.00015 | 20 | 280 | 187 | 95 | 3.16 | 0.004974
| 913 | 1048598 |  | UPONOR SMART AQUA RTM ВОДОРОЗЕТКА ЛАТУНЬ 20-3/4"ВР '20C |  |  | RTM | ШТ | 1752 | 0.189 | 0.0001 | 20 | 285 | 180 | 90 | 3.6 | 0.004617
| 914 | 1061621 |  | UPONOR SMART AQUA RTM ВОДОРОЗЕТКА U-ПРОФИЛЬ ЛАТУНЬ 16-1/2"-16 '5C |  |  | RTM | ШТ | 5308 | 0.256 | 0.000281 | 5 | 260 | 120 | 100 | 1.28 | 0.00312
| 915 | 1048604 |  | UPONOR SMART AQUA RTM АДАПТЕР ЛАТУНЬ 16-3/4"ВР ЕВРОКОНУС '25C |  |  | RTM | ШТ | 1135 | 0.071 | 6e-05 | 25 | 280 | 187 | 95 | 2.625 | 0.004974
| 916 | 1048605 |  | UPONOR SMART AQUA RTM АДАПТЕР ЛАТУНЬ 20-3/4"ВР ЕВРОКОНУС '25В | Запланирован к выводу из ассортимента |  | RTM | ШТ | 1286 | 0.098 | 6e-05 | 25 | 280 | 187 | 95 | 3.275 | 0.004974
| 917 | 1057379 |  | UPONOR SMART RADI RTM УГОЛЬНИК ЛАТУНЬ 16-15CU (L=200ММ) '15C |  |  | RTM | ШТ | 2152 | 0.146 | 0.00016 | 15 | 280 | 187 | 95 | 2.265 | 0.004974
| 918 | 1057375 |  | UPONOR RTM ШТУЦЕР С НАКИДНОЙ ГАЙКОЙ ЛАТУНЬ 16-1/2"НГ '24C |  |  | RTM | ШТ | 1605 | 0.069 | 3e-05 | 24 | 280 | 187 | 95 | 1.8 | 0.004974
| 919 | 1057376 |  | UPONOR RTM ШТУЦЕР С НАКИДНОЙ ГАЙКОЙ ЛАТУНЬ 20-3/4"НГ '24C |  |  | RTM | ШТ | 2840 | 0.119 | 6e-05 | 24 | 280 | 180 | 90 | 2.88 | 0.004536
| 920 | 1048603 |  | UPONOR RTM АДАПТЕР ЛАТУНЬ 16-15СU '40C |  |  | RTM | ШТ | 953 | 0.053 | 4e-05 | 40 | 280 | 187 | 95 | 2.2 | 0.004974
| 921 | 1057377 |  | UPONOR RTM АДАПТЕР ЛАТУНЬ 25-22CU '20C |  |  | RTM | ШТ | 1753 | 0.139 | 6e-05 | 20 | 280 | 180 | 90 | 2.6 | 0.004536
| 922 | 1059013 |  | UPONOR RTM ЗАГЛУШКА ЛАТУНЬ 16 '48C |  |  | RTM | ШТ | 934 | 0.028 | 3e-05 | 48 | 280 | 187 | 95 | 2.064 | 0.004974
| 923 | 1048606 |  | UPONOR RTM КАЛИБРАТОР 16/20/25 '20C |  |  | RTM | ШТ | 317.37 | 0.04 | 0.000227 | 20 | 280 | 180 | 90 | 0.8 | 0.004536
| 924 | Система труб и фитингов из нержавеющей стали Uponor INOX
| 925 | 1119058 |  | UPONOR INOX ТРУБА ИЗ НЕРЖАВЕЮЩЕЙ СТАЛИ AISI 316L 15X1,0 ОТРЕЗОК 6М '6С | Новинка. Доступен к заказу |  | INOX | М | 804.56 | 0.351 | 0.00135 | 6 | 6000 | 15 | 15 | 2.106 | 0.00135
| 926 | 1119059 |  | UPONOR INOX ТРУБА ИЗ НЕРЖАВЕЮЩЕЙ СТАЛИ AISI 316L 18X1,0 ОТРЕЗОК 6М '6С | Новинка. Доступен к заказу |  | INOX | М | 963.79 | 0.426 | 0.001944 | 6 | 6000 | 18 | 18 | 2.556 | 0.001944
| 927 | 1119060 |  | UPONOR INOX ТРУБА ИЗ НЕРЖАВЕЮЩЕЙ СТАЛИ AISI 316L 22X1,2 ОТРЕЗОК 6М '6С | Новинка. Доступен к заказу |  | INOX | М | 1333.94 | 0.625 | 0.002904 | 6 | 6000 | 22 | 22 | 3.75 | 0.002904
| 928 | 1119061 |  | UPONOR INOX ТРУБА ИЗ НЕРЖАВЕЮЩЕЙ СТАЛИ AISI 316L 28X1,2 ОТРЕЗОК 6М '6С | Новинка. Доступен к заказу |  | INOX | М | 1651.02 | 0.805 | 0.004704 | 6 | 6000 | 28 | 28 | 4.83 | 0.004704
| 929 | 1119062 |  | UPONOR INOX ТРУБА ИЗ НЕРЖАВЕЮЩЕЙ СТАЛИ AISI 316L 35X1,5 ОТРЕЗОК 6М '6С | Новинка. Доступен к заказу |  | INOX | М | 2427.64 | 1.258 | 0.00735 | 6 | 6000 | 35 | 35 | 7.548 | 0.00735
| 930 | 1119063 |  | UPONOR INOX ТРУБА ИЗ НЕРЖАВЕЮЩЕЙ СТАЛИ AISI 316L 42X1,5 ОТРЕЗОК 6М '6С | Новинка. Доступен к заказу |  | INOX | М | 2940.26 | 1.521 | 0.010584 | 6 | 6000 | 42 | 42 | 9.126 | 0.010584
| 931 | 1119064 |  | UPONOR INOX ТРУБА ИЗ НЕРЖАВЕЮЩЕЙ СТАЛИ AISI 316L 54X1,5 ОТРЕЗОК 6М '6С | Новинка. Доступен к заказу |  | INOX | М | 3881.71 | 1.972 | 0.017496 | 6 | 6000 | 54 | 54 | 11.832 | 0.017496
| 932 | 1119065 |  | UPONOR INOX ПРЕСС-ОТВОД ИЗ НЕРЖАВЕЮЩЕЙ СТАЛИ 15-15 '10С | Новинка. Доступен к заказу |  | INOX | ШТ | 776.62 | 0.056 | 8.64e-05 | 10 | 60 | 122 | 122 | 0.56 | 0.00089304
| 933 | 1119066 |  | UPONOR INOX ПРЕСС-ОТВОД ИЗ НЕРЖАВЕЮЩЕЙ СТАЛИ 18-18 '1С | Новинка. Доступен к заказу |  | INOX | ШТ | 923.28 | 0.07 | 0.0001194 | 1 | 67 | 130 | 130 | 0.07 | 0.0011323
| 934 | 1119067 |  | UPONOR INOX ПРЕСС-ОТВОД ИЗ НЕРЖАВЕЮЩЕЙ СТАЛИ 22-22 '10С | Новинка. Доступен к заказу |  | INOX | ШТ | 959.6 | 0.1 | 0.0001897 | 10 | 77 | 140 | 140 | 1 | 0.0015092
| 935 | 1119068 |  | UPONOR INOX ПРЕСС-ОТВОД ИЗ НЕРЖАВЕЮЩЕЙ СТАЛИ 28-28 '10С | Новинка. Доступен к заказу |  | INOX | ШТ | 1110.46 | 0.144 | 0.0003147 | 10 | 91 | 182 | 182 | 1.44 | 0.0030143
| 936 | 1119069 |  | UPONOR INOX ПРЕСС-ОТВОД ИЗ НЕРЖАВЕЮЩЕЙ СТАЛИ 35-35 '10С | Новинка. Доступен к заказу |  | INOX | ШТ | 2138.5 | 0.206 | 0.0005445 | 10 | 110 | 202 | 202 | 2.06 | 0.0044884
| 937 | 1119070 |  | UPONOR INOX ПРЕСС-ОТВОД ИЗ НЕРЖАВЕЮЩЕЙ СТАЛИ 42-42 '2С | Новинка. Доступен к заказу |  | INOX | ШТ | 3323.23 | 0.33 | 0.0011247 | 2 | 143 | 125 | 125 | 0.66 | 0.0022344
| 938 | 1119071 |  | UPONOR INOX ПРЕСС-ОТВОД ИЗ НЕРЖАВЕЮЩЕЙ СТАЛИ 54-54 '2С | Новинка. Доступен к заказу |  | INOX | ШТ | 4178.59 | 0.503 | 0.002099 | 2 | 177 | 159 | 159 | 1.006 | 0.0044747
| 939 | 1119072 |  | UPONOR INOX ПРЕСС-ОТВОД С ГЛАДКИМ КОНЦОМ ИЗ НЕРЖАВЕЮЩЕЙ СТАЛИ 15-15 '10С | Новинка. Доступен к заказу |  | INOX | ШТ | 804.38 | 0.06 | 9.3e-05 | 10 | 57 | 126 | 126 | 0.6 | 0.00090493
| 940 | 1119073 |  | UPONOR INOX ПРЕСС-ОТВОД С ГЛАДКИМ КОНЦОМ ИЗ НЕРЖАВЕЮЩЕЙ СТАЛИ 18-18 '10С | Новинка. Доступен к заказу |  | INOX | ШТ | 855.79 | 0.072 | 0.0001392 | 10 | 67 | 130 | 130 | 0.72 | 0.0011323
| 941 | 1119074 |  | UPONOR INOX ПРЕСС-ОТВОД С ГЛАДКИМ КОНЦОМ ИЗ НЕРЖАВЕЮЩЕЙ СТАЛИ 22-22 '10С | Новинка. Доступен к заказу |  | INOX | ШТ | 978.26 | 0.1 | 0.0002032 | 10 | 74 | 142 | 142 | 1 | 0.0014921
| 942 | 1119075 |  | UPONOR INOX ПРЕСС-ОТВОД С ГЛАДКИМ КОНЦОМ ИЗ НЕРЖАВЕЮЩЕЙ СТАЛИ 28-28 '10С | Новинка. Доступен к заказу |  | INOX | ШТ | 1075.03 | 0.144 | 0.0003292 | 10 | 88 | 185 | 185 | 1.44 | 0.0030118
| 943 | 1119076 |  | UPONOR INOX ПРЕСС-ОТВОД С ГЛАДКИМ КОНЦОМ ИЗ НЕРЖАВЕЮЩЕЙ СТАЛИ 35-35 '10С | Новинка. Доступен к заказу |  | INOX | ШТ | 2190.89 | 0.206 | 0.0005528 | 10 | 105 | 207 | 207 | 2.06 | 0.0044991
| 944 | 1119077 |  | UPONOR INOX ПРЕСС-ОТВОД С ГЛАДКИМ КОНЦОМ ИЗ НЕРЖАВЕЮЩЕЙ СТАЛИ 42-42 '2С | Новинка. Доступен к заказу |  | INOX | ШТ | 2703.46 | 0.31 | 0.0011303 | 2 | 136 | 129 | 129 | 0.62 | 0.0022632
| 945 | 1119078 |  | UPONOR INOX ПРЕСС-ОТВОД С ГЛАДКИМ КОНЦОМ ИЗ НЕРЖАВЕЮЩЕЙ СТАЛИ 54-54 '2С | Новинка. Доступен к заказу |  | INOX | ШТ | 4248.72 | 0.394 | 0.0020632 | 2 | 170 | 163 | 163 | 0.788 | 0.0045167
| 946 | 1119079 |  | UPONOR INOX ПРЕСС-ОТВОД 45° ИЗ НЕРЖАВЕЮЩЕЙ СТАЛИ 15-15 '10С | Новинка. Доступен к заказу |  | INOX | ШТ | 812.59 | 0.051 | 7.58e-05 | 10 | 71 | 113 | 113 | 0.51 | 0.0009066
| 947 | 1119080 |  | UPONOR INOX ПРЕСС-ОТВОД 45° ИЗ НЕРЖАВЕЮЩЕЙ СТАЛИ 18-18 '10С | Новинка. Доступен к заказу |  | INOX | ШТ | 845.86 | 0.058 | 9.72e-05 | 10 | 74 | 110 | 110 | 0.58 | 0.0008954
| 948 | 1119081 |  | UPONOR INOX ПРЕСС-ОТВОД 45° ИЗ НЕРЖАВЕЮЩЕЙ СТАЛИ 22-22 '10С | Новинка. Доступен к заказу |  | INOX | ШТ | 969.41 | 0.08 | 0.0001598 | 10 | 86 | 132 | 132 | 0.8 | 0.0014985
| 949 | 1119082 |  | UPONOR INOX ПРЕСС-ОТВОД 45° ИЗ НЕРЖАВЕЮЩЕЙ СТАЛИ 28-28 '10С | Новинка. Доступен к заказу |  | INOX | ШТ | 1238.69 | 0.118 | 0.0002334 | 10 | 95 | 154 | 154 | 1.18 | 0.002253
| 950 | 1119083 |  | UPONOR INOX ПРЕСС-ОТВОД 45° ИЗ НЕРЖАВЕЮЩЕЙ СТАЛИ 35-35 '10С | Новинка. Доступен к заказу |  | INOX | ШТ | 1835.86 | 0.165 | 0.0004124 | 10 | 116 | 197 | 197 | 1.65 | 0.0045018
| 951 | 1119084 |  | UPONOR INOX ПРЕСС-ОТВОД 45° ИЗ НЕРЖАВЕЮЩЕЙ СТАЛИ 42-42 '4С | Новинка. Доступен к заказу |  | INOX | ШТ | 2423.52 | 0.258 | 0.0008175 | 4 | 150 | 141 | 141 | 1.032 | 0.0029821
| 952 | 1119085 |  | UPONOR INOX ПРЕСС-ОТВОД 45° ИЗ НЕРЖАВЕЮЩЕЙ СТАЛИ 54-54 '2С | Новинка. Доступен к заказу |  | INOX | ШТ | 3985.34 | 0.374 | 0.0013575 | 2 | 173 | 114 | 114 | 0.748 | 0.0022483
| 953 | 1119086 |  | UPONOR INOX ПРЕСС-ОТВОД 45° С ГЛАДКИМ КОНЦОМ ИЗ НЕРЖАВЕЮЩЕЙ СТАЛИ 15-15 '10С | Новинка. Доступен к заказу |  | INOX | ШТ | 887.04 | 0.06 | 9.3e-05 | 10 | 76 | 99 | 99 | 0.6 | 0.00074488
| 954 | 1119087 |  | UPONOR INOX ПРЕСС-ОТВОД 45° С ГЛАДКИМ КОНЦОМ ИЗ НЕРЖАВЕЮЩЕЙ СТАЛИ 18-18 '10С | Новинка. Доступен к заказу |  | INOX | ШТ | 940.26 | 0.06 | 0.0001057 | 10 | 76 | 109 | 109 | 0.6 | 0.00090296
| 955 | 1119088 |  | UPONOR INOX ПРЕСС-ОТВОД 45° С ГЛАДКИМ КОНЦОМ ИЗ НЕРЖАВЕЮЩЕЙ СТАЛИ 22-22 '10С | Новинка. Доступен к заказу |  | INOX | ШТ | 929.02 | 0.08 | 0.0001737 | 10 | 89 | 130 | 130 | 0.8 | 0.0015041
| 956 | 1119089 |  | UPONOR INOX ПРЕСС-ОТВОД 45° С ГЛАДКИМ КОНЦОМ ИЗ НЕРЖАВЕЮЩЕЙ СТАЛИ 28-28 '10С | Новинка. Доступен к заказу |  | INOX | ШТ | 1134.36 | 0.115 | 0.0002698 | 10 | 100 | 150 | 150 | 1.15 | 0.00225
| 957 | 1119090 |  | UPONOR INOX ПРЕСС-ОТВОД 45° С ГЛАДКИМ КОНЦОМ ИЗ НЕРЖАВЕЮЩЕЙ СТАЛИ 35-35 '10С | Новинка. Доступен к заказу |  | INOX | ШТ | 2162.76 | 0.166 | 0.0004547 | 10 | 121 | 193 | 193 | 1.66 | 0.0045071
| 958 | 1119091 |  | UPONOR INOX ПРЕСС-ОТВОД 45° С ГЛАДКИМ КОНЦОМ ИЗ НЕРЖАВЕЮЩЕЙ СТАЛИ 42-42 '4С | Новинка. Доступен к заказу |  | INOX | ШТ | 2840.14 | 0.258 | 0.0008039 | 4 | 149 | 142 | 142 | 1.032 | 0.0030044
| 959 | 1119092 |  | UPONOR INOX ПРЕСС-ОТВОД 45° С ГЛАДКИМ КОНЦОМ ИЗ НЕРЖАВЕЮЩЕЙ СТАЛИ 54-54 '2С | Новинка. Доступен к заказу |  | INOX | ШТ | 3177.22 | 0.37 | 0.0013575 | 2 | 173 | 114 | 114 | 0.74 | 0.0022483
| 960 | 1119093 |  | UPONOR INOX ПРЕСС-ТРОЙНИК РАВНОПРОХОДНОЙ ИЗ НЕРЖАВЕЮЩЕЙ СТАЛИ 15-15-15 '10С | Новинка. Доступен к заказу |  | INOX | ШТ | 1207.82 | 0.071 | 8.35e-05 | 10 | 74 | 123 | 123 | 0.71 | 0.0011195
| 961 | 1119094 |  | UPONOR INOX ПРЕСС-ТРОЙНИК РАВНОПРОХОДНОЙ ИЗ НЕРЖАВЕЮЩЕЙ СТАЛИ 18-18-18 '10С | Новинка. Доступен к заказу |  | INOX | ШТ | 1329.7 | 0.084 | 0.0001102 | 10 | 80 | 137 | 137 | 0.84 | 0.0015015
| 962 | 1119095 |  | UPONOR INOX ПРЕСС-ТРОЙНИК РАВНОПРОХОДНОЙ ИЗ НЕРЖАВЕЮЩЕЙ СТАЛИ 22-22-22 '10С | Новинка. Доступен к заказу |  | INOX | ШТ | 1183.17 | 0.11 | 0.0001496 | 10 | 82 | 148 | 148 | 1.1 | 0.0017961
| 963 | 1119096 |  | UPONOR INOX ПРЕСС-ТРОЙНИК РАВНОПРОХОДНОЙ ИЗ НЕРЖАВЕЮЩЕЙ СТАЛИ 28-28-28 '10С | Новинка. Доступен к заказу |  | INOX | ШТ | 1424.19 | 0.146 | 0.0002307 | 10 | 92 | 181 | 181 | 1.46 | 0.003014
| 964 | 1119097 |  | UPONOR INOX ПРЕСС-ТРОЙНИК РАВНОПРОХОДНОЙ ИЗ НЕРЖАВЕЮЩЕЙ СТАЛИ 35-35-35 '10С | Новинка. Доступен к заказу |  | INOX | ШТ | 1263.97 | 0.193 | 0.0003488 | 10 | 102 | 210 | 210 | 1.93 | 0.0044982
| 965 | 1119098 |  | UPONOR INOX ПРЕСС-ТРОЙНИК РАВНОПРОХОДНОЙ ИЗ НЕРЖАВЕЮЩЕЙ СТАЛИ 42-42-42 '4С | Новинка. Доступен к заказу |  | INOX | ШТ | 1276.29 | 0.278 | 0.0005671 | 4 | 118 | 159 | 159 | 1.112 | 0.0029832
| 966 | 1119099 |  | UPONOR INOX ПРЕСС-ТРОЙНИК РАВНОПРОХОДНОЙ ИЗ НЕРЖАВЕЮЩЕЙ СТАЛИ 54-54-54 '2С | Новинка. Доступен к заказу |  | INOX | ШТ | 1624.12 | 0.406 | 0.0009841 | 2 | 142 | 145 | 145 | 0.812 | 0.0029856
| 967 | 1119100 |  | UPONOR INOX ПРЕСС-ТРОЙНИК РЕДУКЦИОННЫЙ ИЗ НЕРЖАВЕЮЩЕЙ СТАЛИ 18-15-15 '10С | Новинка. Доступен к заказу |  | INOX | ШТ | 1483.07 | 0.084 | 0.0001071 | 10 | 80 | 150 | 150 | 0.84 | 0.0018
| 968 | 1119101 |  | UPONOR INOX ПРЕСС-ТРОЙНИК РЕДУКЦИОННЫЙ ИЗ НЕРЖАВЕЮЩЕЙ СТАЛИ 22-15-22 '10С | Новинка. Доступен к заказу |  | INOX | ШТ | 1395.43 | 0.1 | 0.0001408 | 10 | 82 | 148 | 148 | 1 | 0.0017961
| 969 | 1119102 |  | UPONOR INOX ПРЕСС-ТРОЙНИК РЕДУКЦИОННЫЙ ИЗ НЕРЖАВЕЮЩЕЙ СТАЛИ 22-18-22 '10С | Новинка. Доступен к заказу |  | INOX | ШТ | 1485.81 | 0.104 | 0.0001421 | 10 | 82 | 148 | 148 | 1.04 | 0.0017961
| 970 | 1119103 |  | UPONOR INOX ПРЕСС-ТРОЙНИК РЕДУКЦИОННЫЙ ИЗ НЕРЖАВЕЮЩЕЙ СТАЛИ 28-15-28 '10С | Новинка. Доступен к заказу |  | INOX | ШТ | 2115.74 | 0.132 | 0.000215 | 10 | 92 | 181 | 181 | 1.32 | 0.003014
| 971 | 1119104 |  | UPONOR INOX ПРЕСС-ТРОЙНИК РЕДУКЦИОННЫЙ ИЗ НЕРЖАВЕЮЩЕЙ СТАЛИ 28-18-28 '10С | Новинка. Доступен к заказу |  | INOX | ШТ | 1674.79 | 0.134 | 0.0002202 | 10 | 92 | 181 | 181 | 1.34 | 0.003014
| 972 | 1119105 |  | UPONOR INOX ПРЕСС-ТРОЙНИК РЕДУКЦИОННЫЙ ИЗ НЕРЖАВЕЮЩЕЙ СТАЛИ 28-22-28 '10С | Новинка. Доступен к заказу |  | INOX | ШТ | 1689.85 | 0.14 | 0.0002202 | 10 | 92 | 181 | 181 | 1.4 | 0.003014
| 973 | 1119106 |  | UPONOR INOX ПРЕСС-ТРОЙНИК РЕДУКЦИОННЫЙ ИЗ НЕРЖАВЕЮЩЕЙ СТАЛИ 35-15-35 '10С | Новинка. Доступен к заказу |  | INOX | ШТ | 1719.98 | 0.16 | 0.0003098 | 10 | 102 | 210 | 210 | 1.6 | 0.0044982
| 974 | 1119107 |  | UPONOR INOX ПРЕСС-ТРОЙНИК РЕДУКЦИОННЫЙ ИЗ НЕРЖАВЕЮЩЕЙ СТАЛИ 35-18-35 '10С | Новинка. Доступен к заказу |  | INOX | ШТ | 1761.06 | 0.165 | 0.0003098 | 10 | 102 | 210 | 210 | 1.65 | 0.0044982
| 975 | 1119108 |  | UPONOR INOX ПРЕСС-ТРОЙНИК РЕДУКЦИОННЫЙ ИЗ НЕРЖАВЕЮЩЕЙ СТАЛИ 35-22-35 '10С | Новинка. Доступен к заказу |  | INOX | ШТ | 2826.47 | 0.173 | 0.0003213 | 10 | 102 | 210 | 210 | 1.73 | 0.0044982
| 976 | 1119109 |  | UPONOR INOX ПРЕСС-ТРОЙНИК РЕДУКЦИОННЫЙ ИЗ НЕРЖАВЕЮЩЕЙ СТАЛИ 35-28-35 '10С | Новинка. Доступен к заказу |  | INOX | ШТ | 2434.81 | 0.176 | 0.0003351 | 10 | 102 | 210 | 210 | 1.76 | 0.0044982
| 977 | 1119110 |  | UPONOR INOX ПРЕСС-ТРОЙНИК РЕДУКЦИОННЫЙ ИЗ НЕРЖАВЕЮЩЕЙ СТАЛИ 42-18-42 '4С | Новинка. Доступен к заказу |  | INOX | ШТ | 2401.95 | 0.228 | 0.0004843 | 4 | 118 | 159 | 159 | 0.912 | 0.0029832
| 978 | 1119111 |  | UPONOR INOX ПРЕСС-ТРОЙНИК РЕДУКЦИОННЫЙ ИЗ НЕРЖАВЕЮЩЕЙ СТАЛИ 42-22-42 '4С | Новинка. Доступен к заказу |  | INOX | ШТ | 2447.14 | 0.232 | 0.0005161 | 4 | 118 | 159 | 159 | 0.928 | 0.0029832
| 979 | 1119112 |  | UPONOR INOX ПРЕСС-ТРОЙНИК РЕДУКЦИОННЫЙ ИЗ НЕРЖАВЕЮЩЕЙ СТАЛИ 42-28-42 '4С | Новинка. Доступен к заказу |  | INOX | ШТ | 2511.5 | 0.241 | 0.0005161 | 4 | 118 | 159 | 159 | 0.964 | 0.0029832
| 980 | 1119113 |  | UPONOR INOX ПРЕСС-ТРОЙНИК РЕДУКЦИОННЫЙ ИЗ НЕРЖАВЕЮЩЕЙ СТАЛИ 42-35-42 '4С | Новинка. Доступен к заказу |  | INOX | ШТ | 3601.55 | 0.25 | 0.0005384 | 4 | 118 | 159 | 159 | 1 | 0.0029832
| 981 | 1119114 |  | UPONOR INOX ПРЕСС-ТРОЙНИК РЕДУКЦИОННЫЙ ИЗ НЕРЖАВЕЮЩЕЙ СТАЛИ 54-18-54 '2С | Новинка. Доступен к заказу |  | INOX | ШТ | 2716.91 | 0.336 | 0.0008341 | 2 | 142 | 145 | 145 | 0.672 | 0.0029856
| 982 | 1119115 |  | UPONOR INOX ПРЕСС-ТРОЙНИК РЕДУКЦИОННЫЙ ИЗ НЕРЖАВЕЮЩЕЙ СТАЛИ 54-22-54 '2С | Новинка. Доступен к заказу |  | INOX | ШТ | 2818.25 | 0.334 | 0.0008482 | 2 | 142 | 126 | 126 | 0.668 | 0.0022544
| 983 | 1119116 |  | UPONOR INOX ПРЕСС-ТРОЙНИК РЕДУКЦИОННЫЙ ИЗ НЕРЖАВЕЮЩЕЙ СТАЛИ 54-28-54 '2С | Новинка. Доступен к заказу |  | INOX | ШТ | 2878.5 | 0.348 | 0.0009044 | 2 | 142 | 126 | 126 | 0.696 | 0.0022544
| 984 | 1119117 |  | UPONOR INOX ПРЕСС-ТРОЙНИК РЕДУКЦИОННЫЙ ИЗ НЕРЖАВЕЮЩЕЙ СТАЛИ 54-35-54 '2С | Новинка. Доступен к заказу |  | INOX | ШТ | 3011.34 | 0.356 | 0.0009044 | 2 | 142 | 145 | 145 | 0.712 | 0.0029856
| 985 | 1119118 |  | UPONOR INOX ПРЕСС-ТРОЙНИК РЕДУКЦИОННЫЙ ИЗ НЕРЖАВЕЮЩЕЙ СТАЛИ 54-42-54 '2С | Новинка. Доступен к заказу |  | INOX | ШТ | 3068.85 | 0.378 | 0.0009466 | 2 | 142 | 145 | 145 | 0.756 | 0.0029856
| 986 | 1119119 |  | UPONOR INOX ПРЕСС-ТРОЙНИК С ВНУТРЕННЕЙ РЕЗЬБОЙ ИЗ НЕРЖАВЕЮЩЕЙ СТАЛИ 15-RP1/2"ВР-15 '10С | Новинка. Доступен к заказу |  | INOX | ШТ | 1394.06 | 0.084 | 8.52e-05 | 10 | 74 | 123 | 123 | 0.84 | 0.0011195
| 987 | 1119120 |  | UPONOR INOX ПРЕСС-ТРОЙНИК С ВНУТРЕННЕЙ РЕЗЬБОЙ ИЗ НЕРЖАВЕЮЩЕЙ СТАЛИ 18-RP1/2"ВР-18 '10С | Новинка. Доступен к заказу |  | INOX | ШТ | 1581.67 | 0.099 | 0.0001113 | 10 | 80 | 137 | 137 | 0.99 | 0.0015015
| 988 | 1119121 |  | UPONOR INOX ПРЕСС-ТРОЙНИК С ВНУТРЕННЕЙ РЕЗЬБОЙ ИЗ НЕРЖАВЕЮЩЕЙ СТАЛИ 18-RP3/4"ВР-18 '10С | Новинка. Доступен к заказу |  | INOX | ШТ | 1729.57 | 0.118 | 0.0001344 | 10 | 80 | 150 | 150 | 1.18 | 0.0018
| 989 | 1119122 |  | UPONOR INOX ПРЕСС-ТРОЙНИК С ВНУТРЕННЕЙ РЕЗЬБОЙ ИЗ НЕРЖАВЕЮЩЕЙ СТАЛИ 22-RP1/2"ВР-22 '10С | Новинка. Доступен к заказу |  | INOX | ШТ | 1621.38 | 0.118 | 0.0001472 | 10 | 82 | 148 | 148 | 1.18 | 0.0017961
| 990 | 1119123 |  | UPONOR INOX ПРЕСС-ТРОЙНИК С ВНУТРЕННЕЙ РЕЗЬБОЙ ИЗ НЕРЖАВЕЮЩЕЙ СТАЛИ 22-RP3/4"ВР-22 '10С | Новинка. Доступен к заказу |  | INOX | ШТ | 1702.18 | 0.13 | 0.0001472 | 10 | 82 | 166 | 166 | 1.3 | 0.0022596
| 991 | 1119124 |  | UPONOR INOX ПРЕСС-ТРОЙНИК С ВНУТРЕННЕЙ РЕЗЬБОЙ ИЗ НЕРЖАВЕЮЩЕЙ СТАЛИ 28-RP1/2"ВР-28 '10С | Новинка. Доступен к заказу |  | INOX | ШТ | 1648.77 | 0.146 | 0.0002191 | 10 | 92 | 181 | 181 | 1.46 | 0.003014
| 992 | 1119125 |  | UPONOR INOX ПРЕСС-ТРОЙНИК С ВНУТРЕННЕЙ РЕЗЬБОЙ ИЗ НЕРЖАВЕЮЩЕЙ СТАЛИ 28-RP3/4"ВР-28 '10С | Новинка. Доступен к заказу |  | INOX | ШТ | 2147.24 | 0.146 | 0.0002191 | 10 | 92 | 181 | 181 | 1.46 | 0.003014
| 993 | 1119126 |  | UPONOR INOX ПРЕСС-ТРОЙНИК С ВНУТРЕННЕЙ РЕЗЬБОЙ ИЗ НЕРЖАВЕЮЩЕЙ СТАЛИ 35-RP1/2"ВР-35 '10С | Новинка. Доступен к заказу |  | INOX | ШТ | 3523.5 | 0.176 | 0.0003177 | 10 | 102 | 210 | 210 | 1.76 | 0.0044982
| 994 | 1119127 |  | UPONOR INOX ПРЕСС-ТРОЙНИК С ВНУТРЕННЕЙ РЕЗЬБОЙ ИЗ НЕРЖАВЕЮЩЕЙ СТАЛИ 35-RP3/4"ВР-35 '10С | Новинка. Доступен к заказу |  | INOX | ШТ | 3523.5 | 0.194 | 0.0003177 | 10 | 102 | 210 | 210 | 1.94 | 0.0044982
| 995 | 1119128 |  | UPONOR INOX ПРЕСС-ТРОЙНИК С ВНУТРЕННЕЙ РЕЗЬБОЙ ИЗ НЕРЖАВЕЮЩЕЙ СТАЛИ 42-RP1/2"ВР-42 '2С | Новинка. Доступен к заказу |  | INOX | ШТ | 3997.31 | 0.249 | 0.0004715 | 2 | 118 | 98 | 98 | 0.498 | 0.0011333
| 996 | 1119129 |  | UPONOR INOX ПРЕСС-ТРОЙНИК С ВНУТРЕННЕЙ РЕЗЬБОЙ ИЗ НЕРЖАВЕЮЩЕЙ СТАЛИ 42-RP3/4"ВР-42 '4С | Новинка. Доступен к заказу |  | INOX | ШТ | 3997.31 | 0.255 | 0.0005002 | 4 | 118 | 138 | 138 | 1.02 | 0.0022472
| 997 | 1119130 |  | UPONOR INOX ПРЕСС-ТРОЙНИК С ВНУТРЕННЕЙ РЕЗЬБОЙ ИЗ НЕРЖАВЕЮЩЕЙ СТАЛИ 54-RP1/2"ВР-54 '2С | Новинка. Доступен к заказу |  | INOX | ШТ | 4914.82 | 0.35 | 0.000806 | 2 | 142 | 126 | 126 | 0.7 | 0.0022544
| 998 | 1119131 |  | UPONOR INOX ПРЕСС-ТРОЙНИК С ВНУТРЕННЕЙ РЕЗЬБОЙ ИЗ НЕРЖАВЕЮЩЕЙ СТАЛИ 54-RP3/4"ВР-54 '2С | Новинка. Доступен к заказу |  | INOX | ШТ | 4914.82 | 0.36 | 0.0008482 | 2 | 142 | 145 | 145 | 0.72 | 0.0029856
| 999 | 1119132 |  | UPONOR INOX ПРЕСС-ТРОЙНИК С ВНУТРЕННЕЙ РЕЗЬБОЙ ИЗ НЕРЖАВЕЮЩЕЙ СТАЛИ 54-RP2"ВР-54 '2С | Новинка. Доступен к заказу |  | INOX | ШТ | 4914.82 | 0.548 | 0.0009606 | 2 | 142 | 145 | 145 | 1.096 | 0.0029856
| 1000 | 1119133 |  | UPONOR INOX ПРЕСС-СОЕДИНИТЕЛЬ С НАРУЖНОЙ РЕЗЬБОЙ ИЗ НЕРЖАВЕЮЩЕЙ СТАЛИ 15XR1/2"НР '20С | Новинка. Доступен к заказу |  | INOX | ШТ | 916.14 | 0.053 | 2.97e-05 | 20 | 54 | 129 | 129 | 1.06 | 0.00089861
| 1001 | 1119134 |  | UPONOR INOX ПРЕСС-СОЕДИНИТЕЛЬ С НАРУЖНОЙ РЕЗЬБОЙ ИЗ НЕРЖАВЕЮЩЕЙ СТАЛИ 15XR3/4"НР '10С | Новинка. Доступен к заказу |  | INOX | ШТ | 995.56 | 0.07 | 5.4e-05 | 10 | 65 | 118 | 118 | 0.7 | 0.00090506
| 1002 | 1119135 |  | UPONOR INOX ПРЕСС-СОЕДИНИТЕЛЬ С НАРУЖНОЙ РЕЗЬБОЙ ИЗ НЕРЖАВЕЮЩЕЙ СТАЛИ 18XR1/2"НР '20С | Новинка. Доступен к заказу |  | INOX | ШТ | 1099.64 | 0.057 | 2.97e-05 | 20 | 54 | 144 | 144 | 1.14 | 0.0011197
| 1003 | 1119136 |  | UPONOR INOX ПРЕСС-СОЕДИНИТЕЛЬ С НАРУЖНОЙ РЕЗЬБОЙ ИЗ НЕРЖАВЕЮЩЕЙ СТАЛИ 18XR3/4"НР '10С | Новинка. Доступен к заказу |  | INOX | ШТ | 1118.81 | 0.067 | 4.69e-05 | 10 | 56 | 127 | 127 | 0.67 | 0.00090322
| 1004 | 1119137 |  | UPONOR INOX ПРЕСС-СОЕДИНИТЕЛЬ С НАРУЖНОЙ РЕЗЬБОЙ ИЗ НЕРЖАВЕЮЩЕЙ СТАЛИ 22XR1/2"НР '10С | Новинка. Доступен к заказу |  | INOX | ШТ | 1269.44 | 0.073 | 3.77e-05 | 10 | 69 | 114 | 114 | 0.73 | 0.00089672
| 1005 | 1119138 |  | UPONOR INOX ПРЕСС-СОЕДИНИТЕЛЬ С НАРУЖНОЙ РЕЗЬБОЙ ИЗ НЕРЖАВЕЮЩЕЙ СТАЛИ 22XR3/4"НР '10С | Новинка. Доступен к заказу |  | INOX | ШТ | 1292.72 | 0.075 | 4.81e-05 | 10 | 58 | 139 | 139 | 0.75 | 0.0011206
| 1006 | 1119139 |  | UPONOR INOX ПРЕСС-СОЕДИНИТЕЛЬ С НАРУЖНОЙ РЕЗЬБОЙ ИЗ НЕРЖАВЕЮЩЕЙ СТАЛИ 22XR1"НР '10С | Новинка. Доступен к заказу |  | INOX | ШТ | 1546.07 | 0.12 | 0.0001042 | 10 | 72 | 158 | 158 | 1.2 | 0.0017974
| 1007 | 1119140 |  | UPONOR INOX ПРЕСС-СОЕДИНИТЕЛЬ С НАРУЖНОЙ РЕЗЬБОЙ ИЗ НЕРЖАВЕЮЩЕЙ СТАЛИ 28XR3/4"НР '10С | Новинка. Доступен к заказу |  | INOX | ШТ | 1565.24 | 0.102 | 6.24e-05 | 10 | 75 | 141 | 141 | 1.02 | 0.0014911
| 1008 | 1119141 |  | UPONOR INOX ПРЕСС-СОЕДИНИТЕЛЬ С НАРУЖНОЙ РЕЗЬБОЙ ИЗ НЕРЖАВЕЮЩЕЙ СТАЛИ 28XR1"НР '10С | Новинка. Доступен к заказу |  | INOX | ШТ | 1696.7 | 0.118 | 9.33e-05 | 10 | 64 | 153 | 153 | 1.18 | 0.0014982
| 1009 | 1119142 |  | UPONOR INOX ПРЕСС-СОЕДИНИТЕЛЬ С НАРУЖНОЙ РЕЗЬБОЙ ИЗ НЕРЖАВЕЮЩЕЙ СТАЛИ 35XR1"НР '10С | Новинка. Доступен к заказу |  | INOX | ШТ | 2767.58 | 0.15 | 0.000121 | 10 | 83 | 165 | 165 | 1.5 | 0.0022597
| 1010 | 1119143 |  | UPONOR INOX ПРЕСС-СОЕДИНИТЕЛЬ С НАРУЖНОЙ РЕЗЬБОЙ ИЗ НЕРЖАВЕЮЩЕЙ СТАЛИ 35XR1 1/4"НР '10С | Новинка. Доступен к заказу |  | INOX | ШТ | 3255.09 | 0.17 | 0.0001658 | 10 | 70 | 207 | 207 | 1.7 | 0.0029994
| 1011 | 1119144 |  | UPONOR INOX ПРЕСС-СОЕДИНИТЕЛЬ С НАРУЖНОЙ РЕЗЬБОЙ ИЗ НЕРЖАВЕЮЩЕЙ СТАЛИ 42XR1 1/2"НР '4С | Новинка. Доступен к заказу |  | INOX | ШТ | 3886.39 | 0.204 | 0.0002114 | 4 | 76 | 140 | 140 | 0.816 | 0.0014896
| 1012 | 1119145 |  | UPONOR INOX ПРЕСС-СОЕДИНИТЕЛЬ С НАРУЖНОЙ РЕЗЬБОЙ ИЗ НЕРЖАВЕЮЩЕЙ СТАЛИ 54XR2"НР '4С | Новинка. Доступен к заказу |  | INOX | ШТ | 4690.24 | 0.372 | 0.0004176 | 4 | 88 | 185 | 185 | 1.488 | 0.0030118
| 1013 | 1119146 |  | UPONOR INOX ПРЕСС-СОЕДИНИТЕЛЬ С ВНУТРЕННЕЙ РЕЗЬБОЙ ИЗ НЕРЖАВЕЮЩЕЙ СТАЛИ 15XRP1/2"ВР '10С | Новинка. Доступен к заказу |  | INOX | ШТ | 820.24 | 0.053 | 3.66e-05 | 10 | 55 | 117 | 117 | 0.53 | 0.00075289
| 1014 | 1119147 |  | UPONOR INOX ПРЕСС-СОЕДИНИТЕЛЬ С ВНУТРЕННЕЙ РЕЗЬБОЙ ИЗ НЕРЖАВЕЮЩЕЙ СТАЛИ 15XRP3/4"ВР '10С | Новинка. Доступен к заказу |  | INOX | ШТ | 1065.88 | 0.079 | 7.04e-05 | 10 | 67 | 122 | 122 | 0.79 | 0.00099723
| 1015 | 1119148 |  | UPONOR INOX ПРЕСС-СОЕДИНИТЕЛЬ С ВНУТРЕННЕЙ РЕЗЬБОЙ ИЗ НЕРЖАВЕЮЩЕЙ СТАЛИ 18XRP1/2"ВР '20С | Новинка. Доступен к заказу |  | INOX | ШТ | 1078.59 | 0.053 | 3.49e-05 | 20 | 52 | 170 | 170 | 1.06 | 0.0015028
| 1016 | 1119149 |  | UPONOR INOX ПРЕСС-СОЕДИНИТЕЛЬ С ВНУТРЕННЕЙ РЕЗЬБОЙ ИЗ НЕРЖАВЕЮЩЕЙ СТАЛИ 18XRP3/4"ВР '10С | Новинка. Доступен к заказу |  | INOX | ШТ | 1105.12 | 0.078 | 6.14e-05 | 10 | 59 | 124 | 124 | 0.78 | 0.00090718
| 1017 | 1119150 |  | UPONOR INOX ПРЕСС-СОЕДИНИТЕЛЬ С ВНУТРЕННЕЙ РЕЗЬБОЙ ИЗ НЕРЖАВЕЮЩЕЙ СТАЛИ 22XRP1/2"ВР '10С | Новинка. Доступен к заказу |  | INOX | ШТ | 1299.57 | 0.078 | 4.42e-05 | 10 | 52 | 132 | 132 | 0.78 | 0.00090605
| 1018 | 1119151 |  | UPONOR INOX ПРЕСС-СОЕДИНИТЕЛЬ С ВНУТРЕННЕЙ РЕЗЬБОЙ ИЗ НЕРЖАВЕЮЩЕЙ СТАЛИ 22XRP3/4"ВР '10С | Новинка. Доступен к заказу |  | INOX | ШТ | 1311.9 | 0.079 | 5.93e-05 | 10 | 57 | 140 | 140 | 0.79 | 0.0011172
| 1019 | 1119152 |  | UPONOR INOX ПРЕСС-СОЕДИНИТЕЛЬ С ВНУТРЕННЕЙ РЕЗЬБОЙ ИЗ НЕРЖАВЕЮЩЕЙ СТАЛИ 22XRP1"ВР '10С | Новинка. Доступен к заказу |  | INOX | ШТ | 1418.71 | 0.108 | 0.0001066 | 10 | 71 | 145 | 145 | 1.08 | 0.0014928
| 1020 | 1119153 |  | UPONOR INOX ПРЕСС-СОЕДИНИТЕЛЬ С ВНУТРЕННЕЙ РЕЗЬБОЙ ИЗ НЕРЖАВЕЮЩЕЙ СТАЛИ 28XRP3/4"ВР '10С | Новинка. Доступен к заказу |  | INOX | ШТ | 1824.06 | 0.105 | 7.72e-05 | 10 | 74 | 142 | 142 | 1.05 | 0.0014921
| 1021 | 1119154 |  | UPONOR INOX ПРЕСС-СОЕДИНИТЕЛЬ С ВНУТРЕННЕЙ РЕЗЬБОЙ ИЗ НЕРЖАВЕЮЩЕЙ СТАЛИ 28XRP1"ВР '10С | Новинка. Доступен к заказу |  | INOX | ШТ | 2515.61 | 0.105 | 9.53e-05 | 10 | 63 | 154 | 154 | 1.05 | 0.0014941
| 1022 | 1119155 |  | UPONOR INOX ПРЕСС-СОЕДИНИТЕЛЬ С ВНУТРЕННЕЙ РЕЗЬБОЙ ИЗ НЕРЖАВЕЮЩЕЙ СТАЛИ 35XRP1"ВР '10С | Новинка. Доступен к заказу |  | INOX | ШТ | 2981.21 | 0.134 | 0.000124 | 10 | 82 | 191 | 191 | 1.34 | 0.0029914
| 1023 | 1119156 |  | UPONOR INOX ПРЕСС-СОЕДИНИТЕЛЬ С ВНУТРЕННЕЙ РЕЗЬБОЙ ИЗ НЕРЖАВЕЮЩЕЙ СТАЛИ 35XRP1 1/4"ВР '10С | Новинка. Доступен к заказу |  | INOX | ШТ | 3127.74 | 0.174 | 0.0001747 | 10 | 71 | 206 | 206 | 1.74 | 0.003013
| 1024 | 1119157 |  | UPONOR INOX ПРЕСС-СОЕДИНИТЕЛЬ С ВНУТРЕННЕЙ РЕЗЬБОЙ ИЗ НЕРЖАВЕЮЩЕЙ СТАЛИ 42XRP1 1/2"ВР '6С | Новинка. Доступен к заказу |  | INOX | ШТ | 3917.89 | 0.274 | 0.0002622 | 6 | 75 | 173 | 173 | 1.644 | 0.0022447
| 1025 | 1119158 |  | UPONOR INOX ПРЕСС-СОЕДИНИТЕЛЬ С ВНУТРЕННЕЙ РЕЗЬБОЙ ИЗ НЕРЖАВЕЮЩЕЙ СТАЛИ 54XRP2"ВР '4С | Новинка. Доступен к заказу |  | INOX | ШТ | 4558.77 | 0.352 | 0.000422 | 4 | 86 | 187 | 187 | 1.408 | 0.0030073
| 1026 | 1119159 |  | UPONOR INOX ПРЕСС-ФЛАНЕЦ ИЗ НЕРЖАВЕЮЩЕЙ СТАЛИ PN16 DN12-15 ММ '1С | Новинка. Доступен к заказу |  | INOX | ШТ | 6156.88 | 0.572 | 0.0005325 | 1 | 59 | 101 | 101 | 0.572 | 0.00060186
| 1027 | 1119160 |  | UPONOR INOX ПРЕСС-ФЛАНЕЦ ИЗ НЕРЖАВЕЮЩЕЙ СТАЛИ PN16 DN15-18 ММ '1С | Новинка. Доступен к заказу |  | INOX | ШТ | 6165.09 | 0.616 | 0.0005144 | 1 | 57 | 126 | 126 | 0.616 | 0.00090493
| 1028 | 1119161 |  | UPONOR INOX ПРЕСС-ФЛАНЕЦ ИЗ НЕРЖАВЕЮЩЕЙ СТАЛИ PN16 DN20-22 ММ '1С | Новинка. Доступен к заказу |  | INOX | ШТ | 6901.84 | 0.792 | 0.0006505 | 1 | 59 | 124 | 124 | 0.792 | 0.00090718
| 1029 | 1119162 |  | UPONOR INOX ПРЕСС-ФЛАНЕЦ ИЗ НЕРЖАВЕЮЩЕЙ СТАЛИ PN16 DN25-28 ММ '1С | Новинка. Доступен к заказу |  | INOX | ШТ | 8472.55 | 1.122 | 0.0008596 | 1 | 65 | 166 | 166 | 1.122 | 0.0017911
| 1030 | 1119163 |  | UPONOR INOX ПРЕСС-ФЛАНЕЦ ИЗ НЕРЖАВЕЮЩЕЙ СТАЛИ PN16 DN32-35 ММ '1С | Новинка. Доступен к заказу |  | INOX | ШТ | 10324 | 1.77 | 0.001372 | 1 | 70 | 179 | 179 | 1.77 | 0.0022429
| 1031 | 1119164 |  | UPONOR INOX ПРЕСС-ФЛАНЕЦ ИЗ НЕРЖАВЕЮЩЕЙ СТАЛИ PN16 DN40-42 ММ '1С | Новинка. Доступен к заказу |  | INOX | ШТ | 13329.85 | 2.09 | 0.0017325 | 1 | 77 | 153 | 153 | 2.09 | 0.0018025
| 1032 | 1119165 |  | UPONOR INOX ПРЕСС-ФЛАНЕЦ ИЗ НЕРЖАВЕЮЩЕЙ СТАЛИ PN16 DN50-54 ММ '1С | Новинка. Доступен к заказу |  | INOX | ШТ | 14469.2 | 2.838 | 0.0023822 | 1 | 88 | 226 | 226 | 2.838 | 0.0044947
| 1033 | 1119166 |  | UPONOR INOX ПРЕСС-СОЕДИНИТЕЛЬ ИЗ НЕРЖАВЕЮЩЕЙ СТАЛИ 15-15 '20С | Новинка. Доступен к заказу |  | INOX | ШТ | 467.29 | 0.04 | 3e-05 | 20 | 52 | 147 | 147 | 0.8 | 0.0011237
| 1034 | 1119167 |  | UPONOR INOX ПРЕСС-СОЕДИНИТЕЛЬ ИЗ НЕРЖАВЕЮЩЕЙ СТАЛИ 18-18 '10С | Новинка. Доступен к заказу |  | INOX | ШТ | 487.06 | 0.046 | 3.86e-05 | 10 | 53 | 130 | 130 | 0.46 | 0.0008957
| 1035 | 1119168 |  | UPONOR INOX ПРЕСС-СОЕДИНИТЕЛЬ ИЗ НЕРЖАВЕЮЩЕЙ СТАЛИ 22-22 '10С | Новинка. Доступен к заказу |  | INOX | ШТ | 526.59 | 0.062 | 6.04e-05 | 10 | 59 | 138 | 138 | 0.62 | 0.0011236
| 1036 | 1119169 |  | UPONOR INOX ПРЕСС-СОЕДИНИТЕЛЬ ИЗ НЕРЖАВЕЮЩЕЙ СТАЛИ 28-28 '10С | Новинка. Доступен к заказу |  | INOX | ШТ | 619.76 | 0.078 | 8.81e-05 | 10 | 61 | 157 | 157 | 0.78 | 0.0015036
| 1037 | 1119170 |  | UPONOR INOX ПРЕСС-СОЕДИНИТЕЛЬ ИЗ НЕРЖАВЕЮЩЕЙ СТАЛИ 35-35 '10С | Новинка. Доступен к заказу |  | INOX | ШТ | 904.94 | 0.107 | 0.0001458 | 10 | 72 | 177 | 177 | 1.07 | 0.0022557
| 1038 | 1119171 |  | UPONOR INOX ПРЕСС-СОЕДИНИТЕЛЬ ИЗ НЕРЖАВЕЮЩЕЙ СТАЛИ 42-42 '4С | Новинка. Доступен к заказу |  | INOX | ШТ | 1301.65 | 0.148 | 0.0002333 | 4 | 80 | 137 | 137 | 0.592 | 0.0015015
| 1039 | 1119172 |  | UPONOR INOX ПРЕСС-СОЕДИНИТЕЛЬ ИЗ НЕРЖАВЕЮЩЕЙ СТАЛИ 54-54 '4С | Новинка. Доступен к заказу |  | INOX | ШТ | 1653.18 | 0.21 | 0.0003964 | 4 | 91 | 157 | 157 | 0.84 | 0.0022431
| 1040 | 1119173 |  | UPONOR INOX ПРЕСС-ПЕРЕХОДНИК ИЗ НЕРЖАВЕЮЩЕЙ СТАЛИ С ГЛАДКИМ КОНЦОМ 18-15 '20С | Новинка. Доступен к заказу |  | INOX | ШТ | 531.95 | 0.039 | 3.34e-05 | 20 | 58 | 125 | 125 | 0.78 | 0.00090625
| 1041 | 1119174 |  | UPONOR INOX ПРЕСС-ПЕРЕХОДНИК ИЗ НЕРЖАВЕЮЩЕЙ СТАЛИ С ГЛАДКИМ КОНЦОМ 22-15 '10С | Новинка. Доступен к заказу |  | INOX | ШТ | 628.52 | 0.045 | 3.46e-05 | 10 | 60 | 122 | 122 | 0.45 | 0.00089304
| 1042 | 1119175 |  | UPONOR INOX ПРЕСС-ПЕРЕХОДНИК ИЗ НЕРЖАВЕЮЩЕЙ СТАЛИ С ГЛАДКИМ КОНЦОМ 22-18 '10С | Новинка. Доступен к заказу |  | INOX | ШТ | 625.13 | 0.046 | 4.16e-05 | 10 | 57 | 126 | 126 | 0.46 | 0.00090493
| 1043 | 1119176 |  | UPONOR INOX ПРЕСС-ПЕРЕХОДНИК ИЗ НЕРЖАВЕЮЩЕЙ СТАЛИ С ГЛАДКИМ КОНЦОМ 28-15 '10С | Новинка. Доступен к заказу |  | INOX | ШТ | 769.13 | 0.056 | 5.76e-05 | 10 | 74 | 123 | 123 | 0.56 | 0.0011195
| 1044 | 1119177 |  | UPONOR INOX ПРЕСС-ПЕРЕХОДНИК ИЗ НЕРЖАВЕЮЩЕЙ СТАЛИ С ГЛАДКИМ КОНЦОМ 28-18 '10С | Новинка. Доступен к заказу |  | INOX | ШТ | 787.76 | 0.061 | 6.08e-05 | 10 | 78 | 120 | 120 | 0.61 | 0.0011232
| 1045 | 1119178 |  | UPONOR INOX ПРЕСС-ПЕРЕХОДНИК ИЗ НЕРЖАВЕЮЩЕЙ СТАЛИ С ГЛАДКИМ КОНЦОМ 28-22 '10С | Новинка. Доступен к заказу |  | INOX | ШТ | 758.96 | 0.064 | 6.86e-05 | 10 | 67 | 130 | 130 | 0.64 | 0.0011323
| 1046 | 1119179 |  | UPONOR INOX ПРЕСС-ПЕРЕХОДНИК ИЗ НЕРЖАВЕЮЩЕЙ СТАЛИ С ГЛАДКИМ КОНЦОМ 35-18 '10С | Новинка. Доступен к заказу |  | INOX | ШТ | 1306.16 | 0.09 | 0.0001054 | 10 | 86 | 132 | 132 | 0.9 | 0.0014985
| 1047 | 1119180 |  | UPONOR INOX ПРЕСС-ПЕРЕХОДНИК ИЗ НЕРЖАВЕЮЩЕЙ СТАЛИ С ГЛАДКИМ КОНЦОМ 35-22 '10С | Новинка. Доступен к заказу |  | INOX | ШТ | 1248.56 | 0.088 | 9.37e-05 | 10 | 77 | 140 | 140 | 0.88 | 0.0015092
| 1048 | 1119181 |  | UPONOR INOX ПРЕСС-ПЕРЕХОДНИК ИЗ НЕРЖАВЕЮЩЕЙ СТАЛИ С ГЛАДКИМ КОНЦОМ 35-28 '10С | Новинка. Доступен к заказу |  | INOX | ШТ | 1253.65 | 0.088 | 0.0001054 | 10 | 73 | 143 | 143 | 0.88 | 0.0014928
| 1049 | 1119182 |  | UPONOR INOX ПРЕСС-ПЕРЕХОДНИК ИЗ НЕРЖАВЕЮЩЕЙ СТАЛИ С ГЛАДКИМ КОНЦОМ 42-18 '10С | Новинка. Доступен к заказу |  | INOX | ШТ | 2292.71 | 0.118 | 0.0001773 | 10 | 101 | 133 | 133 | 1.18 | 0.0017866
| 1050 | 1119183 |  | UPONOR INOX ПРЕСС-ПЕРЕХОДНИК ИЗ НЕРЖАВЕЮЩЕЙ СТАЛИ С ГЛАДКИМ КОНЦОМ 42-22 '5С | Новинка. Доступен к заказу |  | INOX | ШТ | 1622.96 | 0.116 | 0.0001605 | 5 | 91 | 128 | 128 | 0.58 | 0.0014909
| 1051 | 1119184 |  | UPONOR INOX ПРЕСС-ПЕРЕХОДНИК ИЗ НЕРЖАВЕЮЩЕЙ СТАЛИ С ГЛАДКИМ КОНЦОМ 42-28 '5С | Новинка. Доступен к заказу |  | INOX | ШТ | 1660.24 | 0.126 | 0.0001738 | 5 | 99 | 123 | 123 | 0.63 | 0.0014978
| 1052 | 1119185 |  | UPONOR INOX ПРЕСС-ПЕРЕХОДНИК ИЗ НЕРЖАВЕЮЩЕЙ СТАЛИ С ГЛАДКИМ КОНЦОМ 42-35 '5С | Новинка. Доступен к заказу |  | INOX | ШТ | 1584 | 0.114 | 0.00016 | 5 | 79 | 138 | 138 | 0.57 | 0.0015045
| 1053 | 1119186 |  | UPONOR INOX ПРЕСС-ПЕРЕХОДНИК ИЗ НЕРЖАВЕЮЩЕЙ СТАЛИ С ГЛАДКИМ КОНЦОМ 54-28 '5С | Новинка. Доступен к заказу |  | INOX | ШТ | 2753.22 | 0.185 | 0.0002901 | 5 | 100 | 150 | 150 | 0.925 | 0.00225
| 1054 | 1119187 |  | UPONOR INOX ПРЕСС-ПЕРЕХОДНИК ИЗ НЕРЖАВЕЮЩЕЙ СТАЛИ С ГЛАДКИМ КОНЦОМ 54-35 '5С | Новинка. Доступен к заказу |  | INOX | ШТ | 2268.42 | 0.206 | 0.0003412 | 5 | 117 | 160 | 160 | 1.03 | 0.0029952
| 1055 | 1119188 |  | UPONOR INOX ПРЕСС-ПЕРЕХОДНИК ИЗ НЕРЖАВЕЮЩЕЙ СТАЛИ С ГЛАДКИМ КОНЦОМ 54-42 '5С | Новинка. Доступен к заказу |  | INOX | ШТ | 2380.24 | 0.179 | 0.0002829 | 5 | 97 | 152 | 152 | 0.895 | 0.0022411
| 1056 | 1119189 |  | UPONOR INOX ПРЕСС-КЛЕЩИ ДЛЯ ФИТИНГОВ ИЗ НЕРЖАВЕЮЩЕЙ СТАЛИ, ПРОФИЛЬ М 15 '1С | Новинка. Доступен к заказу |  | INOX | ШТ | 19980 | 1.91 | 0.0003702 | 1 | 160 | 110 | 60 | 1.91 | 0.001056
| 1057 | 1119190 |  | UPONOR INOX ПРЕСС-КЛЕЩИ ДЛЯ ФИТИНГОВ ИЗ НЕРЖАВЕЮЩЕЙ СТАЛИ, ПРОФИЛЬ М 18 '1С | Новинка. Доступен к заказу |  | INOX | ШТ | 19980 | 1.944 | 0.0003702 | 1 | 160 | 110 | 60 | 1.944 | 0.001056
| 1058 | 1119191 |  | UPONOR INOX ПРЕСС-КЛЕЩИ ДЛЯ ФИТИНГОВ ИЗ НЕРЖАВЕЮЩЕЙ СТАЛИ, ПРОФИЛЬ М 22 '1С | Новинка. Доступен к заказу |  | INOX | ШТ | 19980 | 2.174 | 0.0003702 | 1 | 160 | 110 | 60 | 2.174 | 0.001056
| 1059 | 1119192 |  | UPONOR INOX ПРЕСС-КЛЕЩИ ДЛЯ ФИТИНГОВ ИЗ НЕРЖАВЕЮЩЕЙ СТАЛИ, ПРОФИЛЬ М 28 '1С | Новинка. Доступен к заказу |  | INOX | ШТ | 21900 | 2.104 | 0.0003853 | 1 | 160 | 110 | 60 | 2.104 | 0.001056
| 1060 | 1119193 |  | UPONOR INOX ПРЕСС-КЛЕЩИ ДЛЯ ФИТИНГОВ ИЗ НЕРЖАВЕЮЩЕЙ СТАЛИ, ПРОФИЛЬ М 35 '1С | Новинка. Доступен к заказу |  | INOX | ШТ | 22900 | 2.094 | 0.0004315 | 1 | 160 | 110 | 60 | 2.094 | 0.001056
| 1061 | 1119196 |  | UPONOR INOX ПРЕСС-НАСАДКА ДЛЯ ПРЕСС-ОБОЙМЫ ДЛЯ ФИТИНГОВ ИЗ НЕРЖАВЕЮЩЕЙ СТАЛИ, ПРОФИЛЬ М 42-54 '1С | Новинка. Доступен к заказу |  | INOX | ШТ | 26900 | 1.71 | 0.0004589 | 1 | 270 | 140 | 25 | 1.71 | 0.000945
| 1062 | 1119194 |  | UPONOR INOX ПРЕСС-ОБОЙМА ДЛЯ ФИТИНГОВ ИЗ НЕРЖАВЕЮЩЕЙ СТАЛИ, ПРОФИЛЬ M 42 '1С | Новинка. Доступен к заказу |  | INOX | ШТ | 109600 | 1.97 | 0.0006411 | 1 | 160 | 110 | 60 | 1.97 | 0.001056
| 1063 | 1119195 |  | UPONOR INOX ПРЕСС-ОБОЙМА ДЛЯ ФИТИНГОВ ИЗ НЕРЖАВЕЮЩЕЙ СТАЛИ, ПРОФИЛЬ M 54 '1С | Новинка. Доступен к заказу |  | INOX | ШТ | 109600 | 1.76 | 0.0006411 | 1 | 160 | 110 | 60 | 1.76 | 0.001056
| 1064 | 1119197 |  | UPONOR INOX ТРУБОРЕЗ ДЛЯ ТРУБ ИЗ НЕРЖАВЕЮЩЕЙ СТАЛИ 15-54 '1С | Новинка. Доступен к заказу |  | INOX | ШТ | 7800 | 0.905 | 0.0003513 | 1 | 258 | 110 | 42 | 0.905 | 0.001192
| 1065 | 1119198 |  | UPONOR INOX ЗАПАСНОЕ ЛЕЗВИЕ ДЛЯ ТРУБОРЕЗА INOX 15-54 '1С | Новинка. Доступен к заказу |  | INOX | ШТ | 1000 | 0.05 | 2.5e-06 | 1 | 25 | 25 | 11 | 0.05 | 6.875e-06
| 1066 | 1119199 |  | UPONOR INOX ГРАТОСНИМАТЕЛЬ ДЛЯ ТРУБ ИЗ НЕРЖАВЕЮЩЕЙ СТАЛИ 15-54 '1С | Новинка. Доступен к заказу |  | INOX | ШТ | 7980 | 0.44 | 0.0004165 | 1 | 78 | 76 | 99 | 0.44 | 0.00058687
| 1067 | 1119200 |  | UPONOR INOX РАЗМЕТОЧНЫЙ ШАБЛОН ДЛЯ НЕРЖАВЕЮЩИХ ТРУБ 15-54 '1С | Новинка. Доступен к заказу |  | INOX | ШТ | 300 | 0.32 | 0.0001925 | 1 | 180 | 60 | 105 | 0.32 | 0.001134
| 1068 | Комплектующие для систем напольного отопления Uponor
| 1069 | 1063288 |  | UPONOR MINITEC COMFORT PIPE ТРУБА 9,9X1,1 БУХТА 120M '120И |  |  | PEX pipes | M | 170.36 | 0.039 | 3.7e-05 | 120 | 780 | 780 | 67 | 4.68 | 0.040763
| 1070 | 1063289 | 1033026 | UPONOR MINITEC COMFORT PIPE ТРУБА 9,9X1,1 БУХТА 240M '240Ф |  |  | PEX pipes | M | 170.36 | 0.039 | 0.000277 | 240 | 780 | 780 | 100 | 9.36 | 0.06084
| 1071 | 1063381 | 1033025 | UPONOR MINITEC COMFORT PIPE ТРУБА 9,9X1,1 БУХТА 480M '480С |  |  | PEX pipes | M | 170.36 | 0.039 | 0.000262 | 480 | 800 | 785 | 200 | 18.72 | 0.1256
| 1072 | 1119470 |  | UPONOR COMFORT PIPE ТРУБА PN10 16X2,2 БУХТА 240М '240У | Новинка. Доступен к заказу |  | PEX pipes | M | 191.47 | 0.107 | 0.001 | 240 | 788 | 200 | 804 | 25.68 | 0.12671
| 1073 | 1119471 |  | UPONOR COMFORT PIPE ТРУБА PN10 16X2,2 БУХТА 640М '640У | Новинка. Доступен к заказу |  | PEX pipes | M | 191.47 | 0.107 | 0.001 | 640 | 794 | 594 | 808 | 68.48 | 0.38108
| 1074 | 1119472 |  | UPONOR COMFORT PIPE ТРУБА PN10 20X2,8 БУХТА 240М '240У | Новинка. Доступен к заказу |  | PEX pipes | M | 256.17 | 0.164 | 0.001 | 240 | 794 | 289 | 822 | 39.36 | 0.18862
| 1075 | 1119533 |  | UPONOR COMFORT PIPE ТРУБА PN10 20X2,8 БУХТА 480М '480У | Новинка. Доступен к заказу |  | PEX pipes | M | 256.17 | 0.164 | 0.001 | 480 | 794 | 594 | 808 | 78.72 | 0.38108
| 1076 | 1047622 |  | UPONOR COMFORT PIPE ТРУБА 16X1,8 БУХТА 240M '240Ф |  |  | PEX pipes | M | 178.75 | 0.082 | 0.000469 | 240 | 780 | 780 | 185 | 19.68 | 0.11255
| 1077 | 1047623 |  | UPONOR COMFORT PIPE ТРУБА 16X1,8 БУХТА 640M '640И |  |  | PEX pipes | M | 178.75 | 0.082 | 0.00058 | 640 | 780 | 780 | 610 | 52.48 | 0.37112
| 1078 | 1008985 |  | UPONOR COMFORT PIPE ТРУБА 20X2,0 БУХТА 240M '240Ф | Запланирован к выводу из ассортимента и замене на новый аналог | 1009230 | PEX pipes | M | 222.23 | 0.129 | 0.000773 | 240 | 800 | 800 | 290 | 30.96 | 0.1856
| 1079 | 1047614 |  | UPONOR COMFORT PIPE ТРУБА 20X2,0 БУХТА 480M '480Ф | Запланирован к выводу из ассортимента и замене на новый аналог | 1009231 | PEX pipes | M | 222.23 | 0.129 | 0.000761 | 480 | 780 | 780 | 600 | 61.92 | 0.36504
| 1080 | 1086575 |  | UPONOR SMART ТРУБА 16X2,0 БУХТА 240M '240Ф |  |  | Smart pipes | M | 136.73 | 0.092 | 0.000533 | 240 | 800 | 200 | 800 | 22.08 | 0.128
| 1081 | 1086576 |  | UPONOR SMART ТРУБА 16X2,0 БУХТА 640M '640Ф |  |  | Smart pipes | M | 136.73 | 0.092 | 0.000485 | 640 | 710 | 710 | 580 | 58.88 | 0.29238
| 1082 | 1086577 |  | UPONOR SMART ТРУБА 20X2,0 БУХТА 240M '240Ф |  |  | Smart pipes | M | 169.88 | 0.118 | 0.000761 | 240 | 780 | 780 | 275 | 28.32 | 0.16731
| 1083 | 1086578 |  | UPONOR SMART ТРУБА 20X2,0 БУХТА 480M '480Ф |  |  | Smart pipes | M | 169.88 | 0.112 | 0.0008 | 480 | 750 | 750 | 580 | 53.76 | 0.32625
| 1084 | 1087302 | 1047624 | UPONOR KLETT COMFORT PIPE PLUS ТРУБА 16X1,8 БУХТА 240М '240C |  |  | PEX pipes | M | 244.8 | 0.1 | 0.00057 | 240 | 780 | 780 | 225 | 24 | 0.13689
| 1085 | 1087303 | 1047625 | UPONOR KLETT COMFORT PIPE PLUS ТРУБА 16X1,8 БУХТА 640М '640C |  |  | PEX pipes | M | 244.8 | 0.101 | 0.000551 | 640 | 780 | 780 | 580 | 64.64 | 0.35287
| 1086 | 1087526 | 1022341, 1033625 | UPONOR MELTAWAY PLUS PE-XA ТРУБА ОРАНЖЕВАЯ 25X2,3 БУХТА 640M '640С |  |  | PEX pipes | M | 359.82 | 0.17 | 0.000999 | 640 | 950 | 950 | 150 | 108.8 | 0.13537
| 1087 | 1005264 |  | UPONOR MINITEC СОЕДИНИТЕЛЬ 9,9 С КОЛЬЦАМИ РЕ-Х '10И |  |  | UFH components | ШТ | 461.43 | 0.011 | 1.8e-05 | 10 | 283 | 186 | 96 | 0.11 | 0.005053
| 1088 | 1089647 |  | UPONOR SMART ПРЕСС-СОЕДИНИТЕЛЬ 16X1,8/2,0-16X1,8/2,0 '20У |  |  | SMART components | ШТ | 645 | 0.036 | 2.6e-05 | 20 | 87 | 67 | 89 | 0.36 | 0.000519
| 1089 | 1089648 |  | UPONOR SMART ПРЕСС-СОЕДИНИТЕЛЬ 20X2,0-20X2,0 '20С |  |  | SMART components | ШТ | 889 | 0.056 | 3.7e-05 | 20 | 87 | 67 | 89 | 0.56 | 0.000519
| 1090 | 1058659 |  | UPONOR Q&E СОЕДИНИТЕЛЬ DR-ЛАТУНЬ 14-14 С ДВУМЯ КОЛЬЦАМИ '100С |  |  | PEX components | ШТ | 1346 | 0.029 | 5.8e-05 | 100 | 256 | 215 | 150 | 2.9 | 0.008256
| 1091 | 1058661 |  | UPONOR Q&E СОЕДИНИТЕЛЬ DR-ЛАТУНЬ 17-17 С ДВУМЯ КОЛЬЦАМИ '100C |  |  | PEX components | ШТ | 1413 | 0.044 | 2.9e-05 | 100 | 270 | 258 | 150 | 4.4 | 0.010449
| 1092 | 1005261 |  | UPONOR MINITEC ПАНЕЛЬ САМОКЛЕЮЩАЯСЯ 15,4М² ДЛЯ ТРУБ 9,9X1,1ММ, 1100X700X12ММ '15,4И |  |  | UFH components | M2 | 2687 | 0.968 | 0.00924 | 15.4 | 1130 | 700 | 120 | 14.907 | 0.09492
| 1093 | 1005274 |  | UPONOR FIX ФИКСИРУЮЩИЙ ТРАК ДЛЯ ТРУБ 9,9ММ Ц/Ц20ММ, 2,5М '25И |  |  | UFH components | M | 248.37 | 0.12 | 0.000336 | 25 | 2500 | 85 | 25 | 3 | 0.005313
| 1094 | 1005267 |  | UPONOR MINITEC ДЕМПФЕРНАЯ ЛЕНТА САМОКЛЕЮЩАЯСЯ 20М, 80X8 ММ '200И |  |  | UFH components | M | 129.1 | 0.025 | 0.00081 | 200 | 600 | 600 | 90 | 5 | 0.0324
| 1095 | 1085980 |  | UPONOR MINITEC РАСШИРИТЕЛЬНЫЙ ПРОФИЛЬ 0,9M 40X10MM '10C |  |  | UFH components | ШТ | 951 | 0.08 | 0.000127 | 10 | 130 | 195 | 50 | 0.8 | 0.001268
| 1096 | 1085981 |  | UPONOR MINITEC РАСШИРИТЕЛЬНЫЙ ПРОФИЛЬ 1,3M 40X10MM '10C |  |  | UFH components | ШТ | 1140 | 0.11 | 0.000127 | 10 | 130 | 195 | 50 | 1.1 | 0.001268
| 1097 | 1005269 |  | UPONOR MINITEC ЗАЩИТНАЯ ГИЛЬЗА 9,9MM 300X2MM '30С |  |  | UFH components | ШТ | 178.35 | 0.002 | 5e-05 | 30 | 320 | 100 | 50 | 0.06 | 0.0016
| 1098 | 1094446 | 1016699, 1005478, 1005478 | UPONOR NUBOS ПАНЕЛЬ, ПЕНОПОЛИСТИРОЛ EPS 30 ММ ДЛЯ ТРУБ 14-17MM '8,8У |  |  | UFH components | M2 | 1490 | 1.3 | 0.04 | 8.8 | 1220 | 870 | 444 | 11.44 | 0.47126
| 1099 | 1094447 |  | UPONOR NUBOS ПАНЕЛЬ, ПЕНОПОЛИСТИРОЛ EPS 20 ММ ДЛЯ ТРУБ 14-17MM '8,8У |  |  | UFH components | M2 | 1290 | 1.05 | 0.023 | 8.8 | 1220 | 870 | 333 | 9.24 | 0.35345
| 1100 | 1094448 | 1016703, 1061880 | UPONOR NUBOS ПАНЕЛЬ БЕЗ ТЕПЛОИЗОЛЯЦИИ ДЛЯ ТРУБ 14-17 '17,6У |  |  | UFH components | M2 | 1090 | 0.53 | 0.017 | 17.6 | 1220 | 870 | 246 | 9.328 | 0.2611
| 1101 | 1063322 | 1007227 | UPONOR KLETT РУЛОН, ПЕНОПОЛИСТИРОЛ EXTRA EPS DES 30-2MM 10X1M '10C |  |  | UFH components | M2 | 1682 | 0.52 | 0.031474 | 10 | 1001 | 1011 | 311 | 5.2 | 0.31473
| 1102 | 1090917 |  | UPONOR TACKER ПАНЕЛЬ, ПЕНОПОЛИСТИРОЛ EPS DEO 20MM '10У |  |  | SMART components | M2 | 1173 | 0.494 | 0.021 | 10 | 2000 | 1000 | 200 | 4.94 | 0.4
| 1103 | 1090918 |  | UPONOR TACKER ПАНЕЛЬ, ПЕНОПОЛИСТИРОЛ EPS DEO 30MM '10У |  |  | SMART components | M2 | 1478 | 1.034 | 0.0294 | 10 | 2000 | 1000 | 300 | 10.34 | 0.6
| 1104 | 1090921 | 1022947 | UPONOR TACKER РУЛОН, ПЕНОПОЛИСТИРОЛ EPS DES 20-2MM 10X1M '10С |  |  | SMART components | M2 | 1103 | 0.374 | 0.02205 | 10 | 1050 | 1000 | 200 | 3.74 | 0.21
| 1105 | 1090924 | 1086516 | UPONOR TACKER РУЛОН, ПЕНОПОЛИСТИРОЛ EPS DES 30-2MM 10X1M '10У |  |  | SMART components | M2 | 1394 | 0.484 | 0.0315 | 10 | 1050 | 1000 | 300 | 4.84 | 0.315
| 1106 | 1090925 | 1086517 | UPONOR TACKER РУЛОН, ПЕНОПОЛИСТИРОЛ EPS DES 30-3MM 10X1M '10С |  |  | SMART components | M2 | 1223 | 0.444 | 0.0315 | 10 | 1050 | 1000 | 300 | 4.44 | 0.315
| 1107 | 1086528 |  | UPONOR TACKER ФИКСАТОР ДЛЯ СТЕПЛЕРА КОРОТКИЙ 35MM '300С |  |  | SMART components | ШТ | 11 | 0.002 | 1.1e-05 | 300 | 195 | 190 | 90 | 0.6 | 0.003335
| 1108 | 1086529 | 1002296 | UPONOR TACKER ФИКСАТОР ДЛЯ СТЕПЛЕРА СТАНДАРТНЫЙ ДЛЯ ТРУБ 14-20ММ H=40MM '1000У |  |  | SMART components | ШТ | 4.96 | 0.002 | 1e-05 | 1000 | 190 | 170 | 320 | 2 | 0.010336
| 1109 | 1086530 | 1002297 | UPONOR TACKER ФИКСАТОР ДЛЯ СТЕПЛЕРА ДЛИННЫЙ ДЛЯ ТРУБ 14-20ММ H=55MM '300И |  |  | SMART components | ШТ | 18.24 | 0.002 | 2.8e-05 | 300 | 300 | 210 | 90 | 0.6 | 0.00567
| 1110 | 1000018 |  | UPONOR FIX ФИКСИРУЮЩИЙ ТРАК САМОКЛЕЮЩИЙСЯ 14-20ММ, Ц/Ц50ММ, 1М '100И |  |  | UFH components | M | 411.26 | 0.2 | 0.000961 | 100 | 1055 | 272 | 335 | 39 | 0.096132
| 1111 | 1005358 |  | UPONOR MULTI ФИКСИРУЮЩИЙ ТРАК U-ПРОФИЛЬ 20 ММ Ц/Ц50ММ, 3М '30А |  |  | UFH components | M | 390.77 | 0.333 | 0.001066 | 30 | 3000 | 35 | 50 | 9.99 | 0.00525
| 1112 | 1086533 | 1000019 | UPONOR SMART АНКЕР ДЛЯ ФИКСИРУЮЩЕГО ТРАКА '500А |  |  | SMART components | ШТ | 14.36 | 0.001 | 8e-06 | 500 | 300 | 250 | 50 | 1 | 0.00375
| 1113 | 1005290 |  | UPONOR MAGNA ФИКСИРУЮЩИЙ ТРАК U-ПРОФИЛЬ 25 ММ Ц/Ц50ММ, 3М '30С |  |  | UFH components | M | 733 | 0.44 | 0.001891 | 30 | 3000 | 650 | 180 | 13.2 | 0.351
| 1114 | 1005291 |  | UPONOR MAGNA АНКЕР ДЛЯ ФИКСИРУЮЩЕГО ТРАКА 25, 50ММ '500C |  |  | UFH components | ШТ | 15.81 | 0.001 | 1.1e-05 | 500 | 500 | 300 | 100 | 0.5 | 1.092e-05
| 1115 | 1086531 | 1005287 | UPONOR SMART СТЯГИВАЮЩИЙ ХОМУТ, ПЛАСТИК PA 200MM '100И |  |  | SMART components | ШТ | 6.51 | 0.002 | 9e-06 | 100 | 235 | 110 | 35 | 0.2 | 0.000905
| 1116 | 1005372 |  | UPONOR MULTI СТЯГИВАЮЩИЙ ХОМУТ, ПЛАСТИК PA 280ММ '100C |  |  | Heat pump components | ШТ | 25.19 | 0.004 | 3.1e-05 | 100 | 410 | 190 | 25 | 0.4 | 0.001948
| 1117 | 1009222 |  | UPONOR CLASSIC КРЕПЁЖНАЯ ПРОВОЛОКА, 150X1,25 ММ, 250 ШТ '1И |  |  | UFH components | КОМП. | 1002 | 0.003 | 7e-06 | 1 | 300 | 160 | 30 | 0.003 | 0.00144
| 1118 | 1009132 |  | UPONOR MULTI ТЕПЛОРАСПРЕДЕЛИТЕЛЬНАЯ ПЛАСТИНА ДЛЯ ТРУБ 20ММ, 1150X280X0,55 ММ '40И |  |  | UFH components | ШТ | 1333 | 0.52 | 0.00354 | 40 | 1200 | 800 | 125 | 20.8 | 0.12
| 1119 | 1085592 | 1067744 | UPONOR MULTI ТЕПЛОРАСПРЕДЕЛИТЕЛЬНАЯ ПЛАСТИНА ДЛЯ ТРУБ 17MM 1152X185X0,45MM '60С |  |  | UFH components | ШТ | 802 | 0.29 | 0.0016 | 60 | 1200 | 800 | 100 | 17.4 | 0.096
| 1120 | 1005485 |  | UPONOR SICCUS ПАНЕЛЬ, ПЕНОПОЛИСТИРОЛ EPS 150KPA ДЛЯ ТРУБ 14MM 1197X1050X25MM '12,5C |  |  | UFH components | M2 | 1682 | 1 | 0.027966 | 12.5 | 1210 | 1070 | 270 | 12.5 | 0.34957
| 1121 | 1005486 |  | UPONOR SICCUS ТЕПЛОРАСПРЕДЕЛИТЕЛЬНАЯ ПЛАСТИНА ДЛЯ ТРУБ 14MM 1180X120X0,45MM '48С |  |  | UFH components | ШТ | 630 | 0.2 | 0.001041 | 48 | 1220 | 390 | 105 | 9.6 | 0.049959
| 1122 | 1000017 |  | UPONOR MULTI МУЛЬТИФОЛЬГА 4ММ, 60X1 М '60Ф | Запланирован к выводу из ассортимента |  | UFH components | M2 | 732 | 0.19 | 0.004167 | 60 | 500 | 500 | 1000 | 11.4 | 0.25
| 1123 | 1000015 |  | UPONOR MULTI ТЕКСТУРНАЯ ПЛЕНКА С РАЗМЕТКОЙ 0,25ММ, 100X1,03 М '103C |  |  | UFH components | M2 | 467.46 | 0.245 | 0.000403 | 103 | 1038 | 200 | 200 | 25.235 | 0.04152
| 1124 | 1122372 | 1086527 | UPONOR TACKER ТЕКСТУРНАЯ ПЛЁНКА С РАЗМЕТКОЙ 0,2MM, 100X1,03M '100А |  |  | UFH components | M2 | 404.51 | 0.19 | 0.0002 | 100 | 1030 | 1030 | 120 | 19 | 0.12731
| 1125 | 1086527 |  | UPONOR TACKER ТЕКСТУРНАЯ ПЛЁНКА С РАЗМЕТКОЙ 0,2MM '100А | Запланирован к выводу из ассортимента и замене на новый аналог | 1122372 | SMART components | M2 | 404.51 | 0.19 | 9.2e-05 | 100 | 100 | 1030 | 177 | 19 | 0.018231
| 1126 | 1005049 |  | UPONOR MULTI ПЛЁНКА PE 0,2ММ, 60X1,25М '75Ф |  |  | UFH components | M2 | 191.14 | 0.142 | 0.00031 | 75 | 1250 | 145 | 145 | 10.65 | 0.026281
| 1127 | 1000016 |  | UPONOR MULTI АНКЕР ДЛЯ ПЛЁНКИ L=25ММ '100C |  |  | UFH components | ШТ | 37.73 | 0.002 | 1.3e-05 | 100 | 240 | 275 | 40 | 0.2 | 0.00264
| 1128 | 1000080 |  | UPONOR MULTI ДЕМПФЕРНАЯ ЛЕНТА С ПЛЁНКОЙ, PE 50М, 150X10 ММ '200Ф |  |  | UFH components | M | 188.72 | 0.04 | 0.002061 | 200 | 801 | 801 | 640 | 8 | 0.41063
| 1129 | 1000079 |  | UPONOR MULTI ДЕМПФЕРНАЯ ЛЕНТА С ПЛЁНКОЙ PE 50M 150X8MM '200И |  |  | SMART components | М | 126.55 | 0.027 | 0.00147 | 200 | 750 | 750 | 600 | 5.4 | 0.3375
| 1130 | 1090229 | 1064355 | UPONOR MULTI РАСШИРИТЕЛЬНЫЙ ПРОФИЛЬ 1800X100X10MM '18Ф |  |  | UFH components | M | 860 | 0.17 | 0.003141 | 18 | 1815 | 175 | 178 | 3.06 | 0.056537
| 1131 | 1000084 |  | UPONOR MULTI ЦЕМЕНТНАЯ ДОБАВКА VD 450 20Л '20Ф |  |  | UFH components | Л | 548 | 1 | 0.001227 | 20 | 350 | 240 | 450 | 20 | 0.0378
| 1132 | 1000085 |  | UPONOR MULTI ЦЕМЕНТНАЯ ДОБАВКА, БЫСТРОТВЕРДЕЮЩАЯ VD 550 25Л '25И |  |  | UFH components | Л | 1002 | 1.12 | 0.001183 | 25 | 350 | 270 | 440 | 28 | 0.04158
| 1133 | 1044710 |  | UPONOR VARIO PLUS КОЛЛЕКТОР С КЛАПАНАМИ ПЛАСТИКОВЫЙ, ВЫХОДЫ 1X 17X2,0 Q&E '1А |  |  | UFH components | ПАРА | 3754 | 0.2 | 0.00067 | 1 | 140 | 48 | 138 | 0.193 | 0.000927
| 1134 | 1044711 |  | UPONOR VARIO PLUS КОЛЛЕКТОР С КЛАПАНАМИ ПЛАСТИКОВЫЙ, ВЫХОДЫ 3X 17X2,0 Q&E '1С |  |  | UFH components | ПАРА | 9963 | 0.53 | 0.002214 | 1 | 178 | 88 | 145 | 0.549 | 0.002271
| 1135 | 1044712 |  | UPONOR VARIO PLUS КОЛЛЕКТОР С КЛАПАНАМИ ПЛАСТИКОВЫЙ, ВЫХОДЫ 4X 17X2,0 Q&E '1С |  |  | UFH components | ПАРА | 13047 | 0.7 | 0.002898 | 1 | 228 | 88 | 145 | 0.73 | 0.002909
| 1136 | 1044713 |  | UPONOR VARIO PLUS КОЛЛЕКТОР С КЛАПАНАМИ ПЛАСТИКОВЫЙ, ВЫХОДЫ 6X 17X2,0 Q&E '1С |  |  | UFH components | ПАРА | 19044 | 1 | 0.004158 | 1 | 328 | 88 | 145 | 1.08 | 0.004185
| 1137 | 1034514 |  | UPONOR VARIO PLUS КОЛЛЕКТОР С КЛАПАНАМИ ПЛАСТИКОВЫЙ, ВЫХОДЫ 1X 20X2,0 Q&E '1А |  |  | UFH components | ПАРА | 3754 | 0.199 | 0.00091 | 1 | 140 | 48 | 138 | 0.199 | 0.000927
| 1138 | 1032703 |  | UPONOR VARIO PLUS КОЛЛЕКТОР С КЛАПАНАМИ ПЛАСТИКОВЫЙ, ВЫХОДЫ 3X 20X2,0 Q&E '1С |  |  | UFH components | ПАРА | 9963 | 0.57 | 0.002189 | 1 | 178 | 88 | 145 | 0.57 | 0.002271
| 1139 | 1032704 |  | UPONOR VARIO PLUS КОЛЛЕКТОР С КЛАПАНАМИ ПЛАСТИКОВЫЙ, ВЫХОДЫ 4X 20X2,0 Q&E '1А |  |  | UFH components | ПАРА | 13047 | 0.751 | 0.00234 | 1 | 228 | 88 | 145 | 0.751 | 0.002909
| 1140 | 1032705 |  | UPONOR VARIO PLUS КОЛЛЕКТОР С КЛАПАНАМИ ПЛАСТИКОВЫЙ, ВЫХОДЫ 6X 20X2,0 Q&E '1С |  |  | UFH components | ПАРА | 19044 | 1.12 | 0.004158 | 1 | 328 | 88 | 145 | 1.12 | 0.004185
| 1141 | 1042420 |  | UPONOR VARIO PLUS КОЛЛЕКТОР С КЛАПАНАМИ ПЛАСТИКОВЫЙ, ВЫХОДЫ 1X 3/4 ЕВРОКОНУС '1И |  |  | UFH components | ПАРА | 3870 | 0.272 | 0.00082 | 1 | 140 | 48 | 138 | 0.272 | 0.000927
| 1142 | 1030580 |  | UPONOR VARIO PLUS КОЛЛЕКТОР С КЛАПАНАМИ ПЛАСТИКОВЫЙ, ВЫХОДЫ 3X 3/4 ЕВРОКОНУС '1И |  |  | UFH components | ПАРА | 10269 | 0.722 | 0.00113 | 1 | 178 | 88 | 145 | 0.722 | 0.002271
| 1143 | 1030581 |  | UPONOR VARIO PLUS КОЛЛЕКТОР С КЛАПАНАМИ ПЛАСТИКОВЫЙ, ВЫХОДЫ 4X 3/4 ЕВРОКОНУС '1И |  |  | UFH components | ПАРА | 13452 | 0.955 | 0.00028 | 1 | 228 | 88 | 14 | 0.955 | 0.000281
| 1144 | 1030582 |  | UPONOR VARIO PLUS КОЛЛЕКТОР С КЛАПАНАМИ ПЛАСТИКОВЫЙ, ВЫХОДЫ 6X 3/4 ЕВРОКОНУС '1И |  |  | UFH components | ПАРА | 19635 | 1.414 | 0.004163 | 1 | 328 | 88 | 145 | 1.414 | 0.004185
| 1145 | 1042471 |  | UPONOR VARIO PLUS КОЛЛЕКТОР С РАСХОДОМЕРАМИ ПЛАСТИКОВЫЙ, ВЫХОДЫ 1X 3/4 ЕВРОКОНУС '1И |  |  | UFH components | ПАРА | 4943 | 0.28 | 0.001103 | 1 | 138 | 88 | 190 | 0.28 | 0.002307
| 1146 | 1030583 |  | UPONOR VARIO PLUS КОЛЛЕКТОР С РАСХОДОМЕРАМИ ПЛАСТИКОВЫЙ, ВЫХОДЫ 3X 3/4 ЕВРОКОНУС '1И |  |  | UFH components | ПАРА | 13337 | 0.758 | 0.00298 | 1 | 178 | 88 | 190 | 0.758 | 0.002976
| 1147 | 1030584 |  | UPONOR VARIO PLUS КОЛЛЕКТОР С РАСХОДОМЕРАМИ ПЛАСТИКОВЫЙ, ВЫХОДЫ 4X 3/4 ЕВРОКОНУС '1Ф |  |  | UFH components | ПАРА | 17410 | 1.002 | 0.003656 | 1 | 228 | 88 | 190 | 1.002 | 0.003812
| 1148 | 1030585 |  | UPONOR VARIO PLUS КОЛЛЕКТОР С РАСХОДОМЕРАМИ ПЛАСТИКОВЫЙ, ВЫХОДЫ 6X 3/4 ЕВРОКОНУС '1Ф |  |  | UFH components | ПАРА | 25458 | 1.49 | 0.00456 | 1 | 328 | 88 | 190 | 1.49 | 0.005484
| 1149 | 1009209 |  | UPONOR VARIO PLUS КОЛЛЕКТОРНЫЙ КОМПЛЕКТ К1 '1Ф |  |  | UFH components | ШТ | 11244 | 0.73 | 0.003089 | 1 | 330 | 90 | 104 | 0.77 | 0.003089
| 1150 | 1063207 |  | UPONOR VARIO PLUS ТЕПЛОИЗОЛЯЦИОННЫЙ КОЖУХ '1С |  |  | UFH components | КОМП. | 8913 | 0.32 | 0.01225 | 1 | 800 | 800 | 200 | 0.32 | 0.128
| 1151 | 1032702 |  | UPONOR VARIO PLUS УГЛОВОЕ СОЕДИНЕНИЕ L=122/42 '1И |  |  | UFH components | ПАРА | 2521 | 0.12 | 0.000836 | 1 | 255 | 195 | 100 | 0.12 | 0.004973
| 1152 | 1009215 |  | UPONOR VARIO PLUS ФИКСАТОР ДИСТАНЦИИ, КОМПЛЕКТ '10С |  |  | UFH components | КОМП. | 1175 | 0.046 | 3.5e-05 | 10 | 150 | 150 | 60 | 0.46 | 0.00135
| 1153 | 1009214 |  | UPONOR VARIO PLUS ШТУЦЕР ДЛЯ ШЛАНГА G3/4"X1/2" '10C |  |  | UFH components | ШТ | 309.23 | 0.01 | 1.4e-05 | 10 | 146 | 145 | 55 | 0.1 | 0.001164
| 1154 | 1034524 |  | UPONOR SPI VARIO PLUS ТЕРМОМЕТР D=40MM ДЛЯ МОДУЛЬНОГО ПЛАСТИКОВОГО КОЛЛЕКТОРА '1П |  |  | UFH components | ПАРА | 1713 | 0.019 | 7e-05 | 1 | 80 | 40 | 22 | 0.019 | 7e-05
| 1155 | 1005227 |  | UPONOR VARIO PLUS РЕЗЬБОВОЙ СОЕДИНИТЕЛЬНЫЙ ЭЛЕМЕНТ ДЛЯ ПЛАСТИКОВОГО КОЛЛЕКТОРА '1C |  |  | UFH components | КОМП. | 6231 | 0.351 | 0.000436 | 1 | 390 | 190 | 135 | 0.351 | 0.010004
| 1156 | 1009217 |  | UPONOR VARIO PLUS 1" РАСХОДОМЕР 4 Л/МИН ДЛЯ ПЛАСТИКОВОГО КОЛЛЕКТОРА '1П |  |  | UFH components | ШТ | 1992 | 0.044 | 0.00021 | 1 | 147 | 38 | 38 | 0.044 | 0.000212
| 1157 | 1038166 |  | UPONOR VARIO PLUS АВТОМАТИЧЕСКИЙ ВОЗДУХООТВОДЧИК 3/8" '1И |  |  | UFH components | ШТ | 1109 | 0.04 | 0.00016 | 1 | 75 | 50 | 50 | 0.04 | 0.000188
| 1158 | 1088045 | 1013062 | UPONOR VARIO S КОЛЛЕКТОР С КЛАПАНАМИ СТАЛЬНОЙ, ВЫХОДЫ 2X3/4" ЕВРОКОНУС '1И |  |  | Smart components | ШТ | 10063 | 1.7 | 0.00562 | 1 | 365 | 235 | 85 | 1.7 | 0.007291
| 1159 | 1088046 | 1013063 | UPONOR VARIO S КОЛЛЕКТОР С КЛАПАНАМИ СТАЛЬНОЙ, ВЫХОДЫ 3X3/4" ЕВРОКОНУС '1Ф |  |  | Smart components | ШТ | 13091 | 2.7 | 0.00696 | 1 | 365 | 235 | 85 | 2.7 | 0.007291
| 1160 | 1088047 | 1013064 | UPONOR VARIO S КОЛЛЕКТОР С КЛАПАНАМИ СТАЛЬНОЙ, ВЫХОДЫ 4X3/4" ЕВРОКОНУС '1Ф |  |  | Smart components | ШТ | 16007 | 3.1 | 0.00729 | 1 | 365 | 235 | 85 | 3.1 | 0.007291
| 1161 | 1088048 | 1013065 | UPONOR VARIO S КОЛЛЕКТОР С КЛАПАНАМИ СТАЛЬНОЙ, ВЫХОДЫ 5X3/4" ЕВРОКОНУС '1Ф |  |  | Smart components | ШТ | 18923 | 3.7 | 0.00729 | 1 | 365 | 235 | 85 | 3.7 | 0.007291
| 1162 | 1088049 | 1013066 | UPONOR VARIO S КОЛЛЕКТОР С КЛАПАНАМИ СТАЛЬНОЙ, ВЫХОДЫ 6X3/4" ЕВРОКОНУС '1И |  |  | Smart components | ШТ | 21951 | 4.1 | 0.01098 | 1 | 565 | 235 | 85 | 4.1 | 0.011286
| 1163 | 1088050 | 1013067 | UPONOR VARIO S КОЛЛЕКТОР С КЛАПАНАМИ СТАЛЬНОЙ, ВЫХОДЫ 7X3/4" ЕВРОКОНУС '1Ф |  |  | Smart components | ШТ | 24867 | 4.6 | 0.01129 | 1 | 565 | 235 | 85 | 4.6 | 0.011286
| 1164 | 1088051 | 1013068 | UPONOR VARIO S КОЛЛЕКТОР С КЛАПАНАМИ СТАЛЬНОЙ, ВЫХОДЫ 8X3/4" ЕВРОКОНУС '1Ф |  |  | Smart components | ШТ | 27896 | 5 | 0.01129 | 1 | 565 | 235 | 85 | 5 | 0.011286
| 1165 | 1088052 | 1013069 | UPONOR VARIO S КОЛЛЕКТОР С КЛАПАНАМИ СТАЛЬНОЙ, ВЫХОДЫ 9X3/4" ЕВРОКОНУС '1И |  |  | Smart components | ШТ | 30812 | 5.5 | 0.01129 | 1 | 565 | 235 | 85 | 5.5 | 0.011286
| 1166 | 1088053 | 1013070 | UPONOR VARIO S КОЛЛЕКТОР С КЛАПАНАМИ СТАЛЬНОЙ, ВЫХОДЫ 10X3/4" ЕВРОКОНУС '1И |  |  | Smart components | ШТ | 33727 | 6 | 0.01528 | 1 | 765 | 235 | 85 | 6 | 0.015281
| 1167 | 1088054 | 1013071 | UPONOR VARIO S КОЛЛЕКТОР С КЛАПАНАМИ СТАЛЬНОЙ, ВЫХОДЫ 11X3/4" ЕВРОКОНУС '1И |  |  | Smart components | ШТ | 36756 | 6.4 | 0.01528 | 1 | 765 | 235 | 85 | 6.4 | 0.015281
| 1168 | 1088055 | 1013072 | UPONOR VARIO S КОЛЛЕКТОР С КЛАПАНАМИ СТАЛЬНОЙ, ВЫХОДЫ 12X3/4" ЕВРОКОНУС '1И |  |  | Smart components | ШТ | 39671 | 6.9 | 0.01528 | 1 | 765 | 235 | 85 | 6.9 | 0.015281
| 1169 | 1088868 |  | UPONOR VARIO S КОЛЛЕКТОР С КЛАПАНАМИ СТАЛЬНОЙ, ВЫХОДЫ 13X3/4" ЕВРОКОНУС '1И |  |  | Smart components | ШТ | 52462 | 7.4 | 0.01528 | 1 | 765 | 235 | 85 | 7.4 | 0.015281
| 1170 | 1088869 |  | UPONOR VARIO S КОЛЛЕКТОР С КЛАПАНАМИ СТАЛЬНОЙ, ВЫХОДЫ 14X3/4" ЕВРОКОНУС '1А |  |  | Smart components | ШТ | 55858 | 7.9 | 0.01828 | 1 | 915 | 235 | 85 | 7.9 | 0.018277
| 1171 | 1088870 |  | UPONOR VARIO S КОЛЛЕКТОР С КЛАПАНАМИ СТАЛЬНОЙ, ВЫХОДЫ 15X3/4" ЕВРОКОНУС '1У |  |  | Smart components | ШТ | 59254 | 8.4 | 0.01828 | 1 | 915 | 235 | 85 | 8.4 | 0.018277
| 1172 | 1088871 |  | UPONOR VARIO S КОЛЛЕКТОР С КЛАПАНАМИ СТАЛЬНОЙ, ВЫХОДЫ 16X3/4" ЕВРОКОНУС '1У |  |  | Smart components | ШТ | 62652 | 8.9 | 0.01828 | 1 | 915 | 235 | 85 | 8.9 | 0.018277
| 1173 | 1086538 | 1013051 | UPONOR VARIO S КОЛЛЕКТОР С РАСХОДОМЕРАМИ СТАЛЬНОЙ, ВЫХОДЫ 2X3/4 ЕВРОКОНУС '1И |  |  | Smart components | ШТ | 11858 | 1.7 | 0.00562 | 1 | 365 | 235 | 85 | 1.7 | 0.007291
| 1174 | 1086539 | 1013052 | UPONOR VARIO S КОЛЛЕКТОР С РАСХОДОМЕРАМИ СТАЛЬНОЙ, ВЫХОДЫ 3X3/4 ЕВРОКОНУС '1И |  |  | Smart components | ШТ | 15334 | 2.7 | 0.00696 | 1 | 260 | 85 | 365 | 2.7 | 0.008067
| 1175 | 1086540 | 1013053 | UPONOR VARIO S КОЛЛЕКТОР С РАСХОДОМЕРАМИ СТАЛЬНОЙ, ВЫХОДЫ 4X3/4 ЕВРОКОНУС '1Ф |  |  | Smart components | ШТ | 18923 | 3.1 | 0.00729 | 1 | 365 | 235 | 85 | 3.1 | 0.007291
| 1176 | 1086541 | 1013054 | UPONOR VARIO S КОЛЛЕКТОР С РАСХОДОМЕРАМИ СТАЛЬНОЙ, ВЫХОДЫ 5X3/4 ЕВРОКОНУС '1Ф |  |  | Smart components | ШТ | 22400 | 3.7 | 0.00729 | 1 | 365 | 235 | 85 | 3.7 | 0.007291
| 1177 | 1086542 | 1013055 | UPONOR VARIO S КОЛЛЕКТОР С РАСХОДОМЕРАМИ СТАЛЬНОЙ, ВЫХОДЫ 6X3/4 ЕВРОКОНУС '1Ф |  |  | Smart components | ШТ | 25877 | 4.1 | 0.01098 | 1 | 565 | 235 | 85 | 4.1 | 0.011286
| 1178 | 1086543 | 1013056 | UPONOR VARIO S КОЛЛЕКТОР С РАСХОДОМЕРАМИ СТАЛЬНОЙ, ВЫХОДЫ 7X3/4 ЕВРОКОНУС '1Ф |  |  | Smart components | ШТ | 29466 | 4.6 | 0.01129 | 1 | 565 | 235 | 85 | 4.6 | 0.011286
| 1179 | 1086544 | 1013057 | UPONOR VARIO S КОЛЛЕКТОР С РАСХОДОМЕРАМИ СТАЛЬНОЙ, ВЫХОДЫ 8X3/4 ЕВРОКОНУС '1Ф |  |  | Smart components | ШТ | 32942 | 5 | 0.01129 | 1 | 565 | 235 | 85 | 5 | 0.011286
| 1180 | 1086545 | 1013058 | UPONOR VARIO S КОЛЛЕКТОР С РАСХОДОМЕРАМИ СТАЛЬНОЙ, ВЫХОДЫ 9X3/4 ЕВРОКОНУС '1Ф |  |  | Smart components | ШТ | 36419 | 5.5 | 0.01129 | 1 | 565 | 235 | 85 | 5.5 | 0.011286
| 1181 | 1086546 | 1013059 | UPONOR VARIO S КОЛЛЕКТОР С РАСХОДОМЕРАМИ СТАЛЬНОЙ, ВЫХОДЫ 10X3/4 ЕВРОКОНУС '1Ф |  |  | Smart components | ШТ | 40008 | 6 | 0.01528 | 1 | 765 | 235 | 85 | 6 | 0.015281
| 1182 | 1086547 | 1013060 | UPONOR VARIO S КОЛЛЕКТОР С РАСХОДОМЕРАМИ СТАЛЬНОЙ, ВЫХОДЫ 11X3/4 ЕВРОКОНУС '1И |  |  | Smart components | ШТ | 43485 | 6.4 | 0.01528 | 1 | 765 | 235 | 85 | 6.4 | 0.015281
| 1183 | 1086548 | 1013061 | UPONOR VARIO S КОЛЛЕКТОР С РАСХОДОМЕРАМИ СТАЛЬНОЙ, ВЫХОДЫ 12X3/4 ЕВРОКОНУС '1Ф |  |  | Smart components | ШТ | 46961 | 6.9 | 0.01528 | 1 | 765 | 235 | 85 | 6.9 | 0.015281
| 1184 | 1088864 |  | UPONOR VARIO S КОЛЛЕКТОР С РАСХОДОМЕРАМИ СТАЛЬНОЙ, ВЫХОДЫ 13X3/4 ЕВРОКОНУС '1И |  |  | Smart components | ШТ | 55858 | 7.4 | 0.013483 | 1 | 765 | 235 | 85 | 7.4 | 0.015281
| 1185 | 1088865 |  | UPONOR VARIO S КОЛЛЕКТОР С РАСХОДОМЕРАМИ СТАЛЬНОЙ, ВЫХОДЫ 14X3/4 ЕВРОКОНУС '1И |  |  | Smart components | ШТ | 59254 | 7.9 | 0.01613 | 1 | 915 | 235 | 85 | 7.9 | 0.018277
| 1186 | 1088866 |  | UPONOR VARIO S КОЛЛЕКТОР С РАСХОДОМЕРАМИ СТАЛЬНОЙ, ВЫХОДЫ 15X3/4 ЕВРОКОНУС '1У |  |  | Smart components | ШТ | 62652 | 8.4 | 0.01613 | 1 | 915 | 235 | 85 | 8.4 | 0.018277
| 1187 | 1088867 |  | UPONOR VARIO S КОЛЛЕКТОР С РАСХОДОМЕРАМИ СТАЛЬНОЙ, ВЫХОДЫ 16X3/4 ЕВРОКОНУС '1А |  |  | Smart components | ШТ | 66046 | 8.9 | 0.01613 | 1 | 915 | 235 | 85 | 8.9 | 0.018277
| 1188 | 1086537 |  | UPONOR VARIO S ТЕРМОМЕТР '1П |  |  | Smart components | ШТ | 2702 | 0.053 | 0.00016 | 1 | 379 | 185 | 72 | 0.53 | 0.005048
| 1189 | 1087608 |  | UPONOR SPI VARIO S ЗАПАСНОЙ РАСХОДОМЕР '10П |  |  | Smart components | ШТ | 1554 | 0.7 | 6e-05 | 10 | 190 | 140 | 110 | 7 | 0.002926
| 1190 | 1087609 |  | UPONOR SPI VARIO S ЗАПАСНОЙ РЕГУЛИРОВОЧНЫЙ КЛАПАН '10П |  |  | Smart components | ШТ | 990 | 0.1 | 0.00293 | 10 | 190 | 140 | 110 | 1 | 0.002926
| 1191 | 1005100 |  | UPONOR VARIO БАЛАНСИРОВОЧНЫЕ КЛАПАНЫ ДЛЯ КОЛЛЕКТОРОВ G1-RP1 '1Ф |  |  | UFH components | КОМП. | 8931 | 0.78 | 0.00048 | 1 | 150 | 75 | 55 | 0.78 | 0.000619
| 1192 | 1086558 | 1012913 | UPONOR VARIO КРАН ШАРОВОЙ 3/4" - G1 '1И |  |  | SMART components | КОМП. | 4112 | 0.45 | 0.000188 | 1 | 60 | 60 | 75 | 0.45 | 0.00027
| 1193 | 1059132 | 1032701 | UPONOR VARIO КРАН ШАРОВОЙ G1"НР-G1"ВР, КОМПЛЕКТ '1И |  |  | UFH components | КОМП. | 3902 | 0.95 | 0.000476 | 1 | 144 | 73 | 44 | 0.95 | 0.000463
| 1194 | 1086559 |  | UPONOR VARIO КРАН ШАРОВОЙ УГЛОВОЙ 3/4" - G1 '1И |  |  | SMART components | КОМП. | 6223 | 0.78 | 0.001047 | 1 | 115 | 70 | 130 | 0.78 | 0.001047
| 1195 | 1090732 |  | UPONOR VARIO УГЛОВОЙ КРАН ШАРОВОЙ G1-RP1 '1С |  |  | SMART components | КОМП. | 7677 | 0.35 | 0.0012 | 1 | 150 | 100 | 80 | 0.35 | 0.0012
| 1196 | 1121509 |  | UPONOR VARIO C КОЛЛЕКТОРНЫЙ ШКАФ ВСТРАИВАЕМЫЙ 535X649X110 '1С | Новинка. Доступен к заказу |  | UFH components | ШТ | 11500 | 6.07 | 0.04196 | 1 | 590 | 680 | 125 | 6.07 | 0.05015
| 1197 | 1121510 |  | UPONOR VARIO C КОЛЛЕКТОРНЫЙ ШКАФ ВСТРАИВАЕМЫЙ 680X649X110 '1С | Новинка. Доступен к заказу |  | UFH components | ШТ | 13500 | 7.53 | 0.053332 | 1 | 890 | 680 | 125 | 7.53 | 0.07565
| 1198 | 1121511 |  | UPONOR VARIO C КОЛЛЕКТОРНЫЙ ШКАФ ВСТРАИВАЕМЫЙ 835X649X110 '1С | Новинка. Доступен к заказу |  | UFH components | ШТ | 15900 | 9.81 | 0.065489 | 1 | 890 | 680 | 125 | 9.81 | 0.07565
| 1199 | 1121512 |  | UPONOR VARIO C КОЛЛЕКТОРНЫЙ ШКАФ ВСТРАИВАЕМЫЙ 1035X649X110 '1С | Новинка. Доступен к заказу |  | UFH components | ШТ | 17100 | 10.53 | 0.081175 | 1 | 1190 | 680 | 125 | 10.53 | 0.10115
| 1200 | 1121513 |  | UPONOR VARIO C КОЛЛЕКТОРНЫЙ ШКАФ ВСТРАИВАЕМЫЙ 1135X649X110 '1С | Новинка. Доступен к заказу |  | UFH components | ШТ | 18600 | 12.7 | 0.089018 | 1 | 1190 | 680 | 125 | 12.7 | 0.10115
| 1201 | 1093473 | 1046991 | UPONOR VARIO КОЛЛЕКТОРНЫЙ ШКАФ ВСТРАИВАЕМЫЙ 550X730X110MM '1И |  |  | UFH components | ШТ | 15341 | 8.32 | 0.060063 | 1 | 620 | 125 | 775 | 8.617 | 0.060063
| 1202 | 1093474 | 1046992 | UPONOR VARIO КОЛЛЕКТОРНЫЙ ШКАФ ВСТРАИВАЕМЫЙ 700X730X110MM '1И |  |  | UFH components | ШТ | 17662 | 9.86 | 0.06886 | 1 | 770 | 125 | 775 | 10.162 | 0.074594
| 1203 | 1093475 | 1046993 | UPONOR VARIO КОЛЛЕКТОРНЫЙ ШКАФ ВСТРАИВАЕМЫЙ 850X730X110MM '1И |  |  | UFH components | ШТ | 20240 | 11.41 | 0.089125 | 1 | 920 | 125 | 775 | 11.707 | 0.089125
| 1204 | 1093476 | 1046994 | UPONOR VARIO КОЛЛЕКТОРНЫЙ ШКАФ ВСТРАИВАЕМЫЙ 1000X730X110MM '1Ф |  |  | UFH components | ШТ | 22561 | 12.95 | 0.09622 | 1 | 1070 | 125 | 775 | 13.252 | 0.10366
| 1205 | 1093477 |  | UPONOR VARIO КОЛЛЕКТОРНЫЙ ШКАФ ВСТРАИВАЕМЫЙ 1150X730X110MM '1С |  |  | UFH components | ШТ | 24881 | 14.5 | 0.11819 | 1 | 1220 | 125 | 775 | 14.797 | 0.11819
| 1206 | 1093478 | 1045477 | UPONOR VARIO КОЛЛЕКТОРНЫЙ ШКАФ ВСТРАИВАЕМЫЙ 1300X730X110MM '1С |  |  | UFH components | ШТ | 29523 | 16.04 | 0.12358 | 1 | 1370 | 125 | 775 | 16.343 | 0.13272
| 1207 | 1046996 |  | UPONOR VARIO КОЛЛЕКТОРНЫЙ ШКАФ НАКЛАДНОЙ NT 555X160MM '1И | Запланирован к выводу из ассортимента и замене на новый аналог | 1045478 | UFH components | ШТ | 18507 | 9.33 | 0.080427 | 1 | 830 | 570 | 170 | 9.33 | 0.080427
| 1208 | 1046997 |  | UPONOR VARIO КОЛЛЕКТОРНЫЙ ШКАФ НАКЛАДНОЙ NT 705X160MM '1И | Запланирован к выводу из ассортимента и замене на новый аналог | 1045479 | UFH components | ШТ | 21672 | 11.22 | 0.09137 | 1 | 835 | 715 | 170 | 11.22 | 0.10149
| 1209 | 1046998 |  | UPONOR VARIO КОЛЛЕКТОРНЫЙ ШКАФ НАКЛАДНОЙ NT 785X160MM '1И | Запланирован к выводу из ассортимента и замене на новый аналог | 1045480 | UFH components | ШТ | 21915 | 12.19 | 0.11006 | 1 | 830 | 780 | 170 | 12.19 | 0.11006
| 1210 | 1046999 |  | UPONOR VARIO КОЛЛЕКТОРНЫЙ ШКАФ НАКЛАДНОЙ NT 950X160MM '1И | Запланирован к выводу из ассортимента и замене на новый аналог | 1045481 | UFH components | ШТ | 26903 | 14 | 0.13728 | 1 | 950 | 850 | 170 | 14 | 0.13728
| 1211 | 1045481 |  | UPONOR VARIO КОЛЛЕКТОРНЫЙ ШКАФ НАКЛАДНОЙ AP 1350X156MM '1C |  |  | UFH components | ШТ | 41448 | 20 | 0.1929 | 1 | 1370 | 880 | 160 | 20 | 0.1929
| 1212 | 1045485 |  | UPONOR VARIO ЗАДНЯЯ КРЫШКА ДЛЯ ШКАФА AP 1330MM '1C |  |  | UFH components | ШТ | 24689 | 8.33 | 0.034974 | 1 | 1600 | 580 | 45 | 8.33 | 0.04176
| 1213 | 1045813 |  | UPONOR MAGNA СЕГМЕНТ ПРОМЫШЛЕННОГО КОЛЛЕКТОРА С КЛАПАНОМ 25 '1И | Запланирован к выводу из ассортимента и замене на новый аналог | 1121535 | UFH components | ШТ | 12172 | 0.697 | 0.001826 | 1 | 520 | 220 | 200 | 0.697 | 0.02288
| 1214 | 1045814 |  | UPONOR MAGNA СЕГМЕНТ ПРОМЫШЛЕННОГО КОЛЛЕКТОРА С КЛАПАНОМ G3/4" ЕВРОКОНУС '1И | Запланирован к выводу из ассортимента и замене на новый аналог | 1121532 | UFH components | ШТ | 10732 | 0.4 | 0.00144 | 1 | 520 | 220 | 200 | 0.408 | 0.02288
| 1215 | 1058340 |  | UPONOR MAGNA СЕГМЕНТ ШТЫКОВОГО КОЛЛЕКТОРА 1 1/2", 14 М³/Ч '1С |  |  | Heat pump components | КОМП. | 8966 | 0.71 | 0.002678 | 1 | 520 | 220 | 200 | 0.41 | 0.02288
| 1216 | 1058341 |  | UPONOR MAGNA ШТЫКОВОЙ СОЕДИНИТЕЛЬ 32 ДЛЯ КОЛЛЕКТОРА 1 1/2" '1С |  |  | Heat pump components | КОМП. | 9095 | 1 | 0.000653 | 1 | 150 | 75 | 58 | 0.874 | 0.000653
| 1217 | 1045815 |  | UPONOR MAGNA КОЛЛЕКТОРНЫЙ КОМПЛЕКТ ДЛЯ ПРОМЫШЛЕННОГО КОЛЛЕКТОРА '1И |  |  | UFH components | ШТ | 26168 | 1.4 | 0.016796 | 1 | 250 | 195 | 100 | 1.4 | 0.004875
| 1218 | 1045816 |  | UPONOR MAGNA КРОНШТЕЙНЫ ДЛЯ ПРОМЫШЛЕННОГО КОЛЛЕКТОРА, КОМПЛЕКТ '1И |  |  | UFH components | ШТ | 3149 | 0.314 | 0.002205 | 1 | 390 | 135 | 70 | 0.314 | 0.003686
| 1219 | 1030135 |  | UPONOR MAGNA КРАН ШАРОВОЙ ДЛЯ ПРОМЫШЛЕННОГО КОЛЛЕКТОРА G 1 1/2" (КОМПЛЕКТ 2 ШТ) '1И |  |  | UFH components | ШТ | 10947 | 0.91 | 0.000798 | 1 | 250 | 195 | 105 | 0.91 | 0.005119
| 1220 | 1030134 |  | UPONOR MAGNA РАСХОДОМЕР ДЛЯ ПРОМЫШЛЕННОГО КОЛЛЕКТОРА '1И |  |  | UFH components | ШТ | 2188 | 0.048 | 0.00018 | 1 | 148 | 38 | 38 | 0.048 | 0.000214
| 1221 | 1060553 |  | UPONOR MAGNA КОЛЛЕКТОРНЫЙ ШКАФ НАКЛАДНОЙ 1010X835X200MM '1С |  |  | UFH components | ШТ | 30450 | 18 | 0.16867 | 1 | 1010 | 200 | 835 | 18 | 0.16867
| 1222 | 1060554 |  | UPONOR MAGNA КОЛЛЕКТОРНЫЙ ШКАФ НАКЛАДНОЙ 1910X835X200MM '1C |  |  | UFH components | ШТ | 34737 | 35 | 0.31897 | 1 | 1910 | 200 | 835 | 35 | 0.31897
| 1223 | 1060555 |  | UPONOR MAGNA КОЛЛЕКТОРНЫЙ ШКАФ НАКЛАДНОЙ 2310X835X200MM '1С |  |  | UFH components | ШТ | 46425 | 42 | 0.38577 | 1 | 2310 | 200 | 835 | 42 | 0.38577
| 1224 | 1119443 | 1000171 | UPONOR FLUVIA T НАСОСНО-СМЕСИТЕЛЬНЫЙ БЛОК KRS-6-W '1A | Запланирован к выводу из ассортимента и замене на новый аналог | 1078304 | UFH components | ШТ | 65000 | 4.4 | 0.009 | 1 | 360 | 220 | 115 | 4.4 | 0.009109
| 1225 | 1078304 | 1046870 | UPONOR FLUVIA T НАСОСНО-СМЕСИТЕЛЬНЫЙ БЛОК PUSH-23-B-W '1Ф |  |  | UFH components | ШТ | 85353 | 3.99 | 0.008833 | 1 | 365 | 220 | 110 | 3.99 | 0.008833
| 1226 | 1078306 | 1048780 | UPONOR FLUVIA MOVE НАСОСНО-СМЕСИТЕЛЬНЫЙ БЛОК MPG-10-A-W '1С |  |  | UFH components | ШТ | 192972 | 4.5 | 0.019656 | 1 | 360 | 390 | 140 | 4.5 | 0.019656
| 1227 | 1078307 |  | UPONOR FLUVIA НАСОСНО-СМЕСИТЕЛЬНЫЙ БЛОК MPG-10-B-W '1С |  |  | UFH components | ШТ | 111039 | 3.98 | 0.008833 | 1 | 365 | 220 | 110 | 3.98 | 0.008833
| 1228 | 1119445 | 1078308 | UPONOR FLUVIA MOVE НАСОСНО-СМЕСИТЕЛЬНЫЙ БЛОК CPG-15-C-W '1С |  |  | UFH components | ШТ | 194000 | 6.3 | 0.036 | 1 | 520 | 265 | 265 | 6.3 | 0.03617
| 1229 | 1119448 | 1078309 | UPONOR FLUVIA НАСОСНО-СМЕСИТЕЛЬНЫЙ БЛОК CPG-15-D-W '1С |  |  | UFH components | ШТ | 112000 | 4.7 | 0.037 | 1 | 520 | 265 | 265 | 4.7 | 0.036517
| 1230 | 1084143 |  | UPONOR FLUVIA MOVE НАСОСНО-СМЕСИТЕЛЬНЫЙ БЛОК PPG-30-A-W '1С |  |  | UFH components | ШТ | 263573 | 9.2 | 0.03696 | 1 | 385 | 400 | 240 | 9.2 | 0.03696
| 1231 | 1059838 |  | UPONOR FLUVIA T НАСОСНО-СМЕСИТЕЛЬНЫЙ БЛОК TPG-30-TH '1А | Запланирован к выводу из ассортимента |  | UFH components | ШТ | 193930 | 8.158 | 0.035112 | 1 | 380 | 385 | 240 | 8.158 | 0.035112
| 1232 | 1055526 | 1033628 | UPONOR ТРУБА МАГИСТРАЛЬНАЯ 75X6,8 6M SDR11 ПЭ80 '1С |  |  | UFH components | ШТ | 7626 | 8.76 | 0.03375 | 1 |  |  |  | 8.76 | 0.03375
| 1233 | 1057313 | 1033629 | UPONOR ТРУБА МАГИСТРАЛЬНАЯ 110X6,6 6M SDR17 ПЭ100 '1С |  |  | UFH components | ШТ | 21968 | 13.5 | 0.0726 | 1 |  |  |  | 13.5 | 0.0726
| 1234 | 1057316 | 1033630 | UPONOR ТРУБА МАГИСТРАЛЬНАЯ 160X9,5 6M SDR17 ПЭ100 '1С |  |  | UFH components | ШТ | 27801 | 27.48 | 0.1536 | 1 |  |  |  | 27.48 | 0.1536
| 1235 | 1033631 |  | UPONOR MELTAWAY ОДИНАРНЫЙ КОЛЛЕКТОР 75 1X12 ПЕТЕЛЬ Ц/Ц500 L=6М '1C |  |  | UFH components | ШТ | 57144 | 9.6 | 0.06075 | 1 | 6000 | 137 | 75 | 9.6 | 0.06165
| 1236 | 1033632 |  | UPONOR MELTAWAY ОДИНАРНЫЙ КОЛЛЕКТОР 110 1X12 ПЕТЕЛЬ Ц/Ц500 L=6М '1C |  |  | UFH components | ШТ | 70339 | 13.2 | 0.0121 | 1 | 110 | 6000 | 110 | 13.2 | 0.0726
| 1237 | 1033633 |  | UPONOR MELTAWAY ОДИНАРНЫЙ КОЛЛЕКТОР 160 1X12 ПЕТЕЛЬ Ц/Ц500 L=6М '1С |  |  | UFH components | ШТ | 101538 | 29 | 0.1536 | 1 | 6000 | 160 | 160 | 29 | 0.1536
| 1238 | 1033639 |  | UPONOR MELTAWAY ОДИНАРНЫЙ КОЛЛЕКТОР 160 1X10 ПЕТЕЛЬ Ц/Ц600 L=6М '1C |  |  | UFH components | ШТ | 77523 | 26.5 | 0.2112 | 1 | 6000 | 320 | 160 | 26.5 | 0.3072
| 1239 | 1033640 |  | UPONOR MELTAWAY ОДИНАРНЫЙ КОЛЛЕКТОР 75 1X40 ПЕТЕЛЬ Ц/Ц150 L=6М '1C |  |  | UFH components | ШТ | 153177 | 11.4 | 0.06075 | 1 | 6000 | 137 | 75 | 11.4 | 0.06165
| 1240 | 1033645 |  | UPONOR MELTAWAY ОДИНАРНЫЙ КОЛЛЕКТОР 110 1X40 ПЕТЕЛЬ Ц/Ц150 L=6М '1C |  |  | UFH components | ШТ | 153177 | 15 | 0.01 | 1 | 6000 | 160 | 160 | 15 | 0.1536
| 1241 | 1033634 |  | UPONOR MELTAWAY ДВОЙНОЙ КОЛЛЕКТОР 75 2X12 ПЕТЕЛЬ Ц/Ц500 L=6М '1C |  |  | UFH components | ШТ | 77523 | 10.2 | 0.08775 | 1 | 6000 | 300 | 75 | 10.2 | 0.135
| 1242 | 1033672 |  | UPONOR MELTAWAY СОЕДИНИТЕЛЬ 25X2,3 L=145ММ '1С |  |  | UFH components | ШТ | 3185 | 0.081 | 0.00024 | 1 | 150 | 40 | 40 | 0.081 | 0.00024
| 1243 | 1033678 |  | UPONOR MELTAWAY СОЕДИНИТЕЛЬ 25X2,3 290MM '1С |  |  | UFH components | ШТ | 4760 | 0.176 | 0.000488 | 1 | 40 | 40 | 305 | 0.176 | 0.000488
| 1244 | 1056656 | 1033656 | UPONOR ПЕРЕХОДНИК 110-75 PN10 PE100 SDR17 '1C |  |  | UFH components | ШТ | 12572 | 0.34 | 0.003 | 1 |  |  |  | 0.34 | 0.003
| 1245 | 1033657 |  | UPONOR ПЕРЕХОДНИК 160 - 110 PN10 PE100 SDR17 '1C |  |  | UFH components | ШТ | 12572 | 0.86 | 0.010404 | 1 |  |  |  | 0.86 | 0.010404
| 1246 | 1033659 |  | UPONOR ЗАГЛУШКА 75 PN16 PE100 SDR11 '1C |  |  | UFH components | ШТ | 3230 | 0.17 | 0.000677 | 1 | 500 | 500 | 300 | 0.17 | 0.075
| 1247 | 1033660 |  | UPONOR MELTAWAY ЗАГЛУШКА PE 110 '1C |  |  | UFH components | ШТ | 4143 | 0.18 | 0.001089 | 1 | 90 | 110 | 110 | 0.18 | 0.001089
| 1248 | 1033661 |  | UPONOR MELTAWAY ЗАГЛУШКА PE 160 '1С | Запланирован к выводу из ассортимента |  | UFH components | ШТ | 9152 | 0.78 | 0.003968 | 1 | 160 | 160 | 155 | 0.78 | 0.003968
| 1249 | 1033662 |  | UPONOR ФЛАНЦЕВЫЙ ПАТРУБОК 75 PN10 PE100 SDR17 '1C |  |  | UFH components | ШТ | 2639 | 0.25 | 0.002223 | 1
| 1250 | 1033663 |  | UPONOR ФЛАНЦЕВЫЙ ПАТРУБОК 110 PN10 PE100 SDR17 '1C |  |  | UFH components | ШТ | 4392 | 0.52 | 0.003 | 1
| 1251 | 1052123 | 1033664 | UPONOR ФЛАНЦЕВЫЙ ПАТРУБОК 160 PN10 PE100 SDR17 '1C |  |  | UFH components | ШТ | 6798 | 1.07 | 0.01 | 1 | 400 | 590 | 365 | 1.07 | 0.08614
| 1252 | 1033666 |  | UPONOR ФЛАНЕЦ 75X6,8 ММ PN 10 '1C |  |  | UFH components | ШТ | 5382 | 1.138 | 0.000903 | 1 | 288 | 288 | 53
| 1253 | 1033667 |  | UPONOR ФЛАНЕЦ 110X6,6 ММ PN 10 '1C |  |  | UFH components | ШТ | 8327 | 1.5 | 0.001013 | 1 | 288 | 288 | 53
| 1254 | 1033668 |  | UPONOR ФЛАНЕЦ 160X9,5 ММ PN 10 '1C |  |  | UFH components | ШТ | 10114 | 2.55 | 0.001625 | 1 | 288 | 288 | 53 | 2.55 | 0.004396
| 1255 | 1033648 |  | UPONOR ТРОЙНИК 75 PN10 PE100 SDR17 '1C |  |  | UFH components | ШТ | 8518 | 0.47 | 0.003006 | 1
| 1256 | 1033649 |  | UPONOR ТРОЙНИК 110 PN10 PE100 SDR17 '1C |  |  | UFH components | ШТ | 10092 | 1.24 | 0.007744 | 1
| 1257 | 1033650 |  | UPONOR ТРОЙНИК 160 PN10 PE100 SDR17 '1C |  |  | UFH components | ШТ | 21359 | 3.82 | 0.01968 | 1
| 1258 | 1033653 |  | UPONOR УГОЛЬНИК 110 X 90° PN10 PE100 SDR17 '1C |  |  | UFH components | ШТ | 6161 | 1.02 | 0.005324 | 1
| 1259 | 1033654 |  | UPONOR УГОЛЬНИК 160 X 90° PN10 PE100 SDR17 '1С |  |  | UFH components | ШТ | 13630 | 2.36 | 0.015376 | 1
| 1260 | 1118424 | 1033673 | UPONOR МУФТА ЭЛЕКТРОСВАРНАЯ ДЛЯ ТРУБ 75X6,8 ММ 40В '10C |  |  | UFH components | ШТ | 3420 | 0.33 | 0.0017 | 10 | 250 | 150 | 145 | 3.3 | 0.005438
| 1261 | 1118414 | 1033675 | UPONOR МУФТА ЭЛЕКТРОСВАРНАЯ ДЛЯ ТРУБ 110X6,6 ММ 40В '14C |  |  | UFH components | ШТ | 5699 | 0.714 | 0.00384 | 14 | 435 | 325 | 340 | 28.56 | 0.048068
| 1262 | 1118416 | 1033676 | UPONOR МУФТА ЭЛЕКТРОСВАРНАЯ ДЛЯ ТРУБ 160X9,5 ММ 40В '2C |  |  | UFH components | ШТ | 8885 | 1.832 | 0.00686 | 2 | 453 | 232 | 387 | 73.28 | 0.040672
| 1263 | 1005286 |  | UPONOR SPORT ФИКСИРУЮЩИЙ ТРАК, ПЛАСТИК PA, ДЛЯ РЕГУЛИРУЕМЫХ ПОЛОВ, 25, Ц/Ц100, 0,29М '150C |  |  | UFH components | ШТ | 682 | 0.08 | 0.00049 | 150 | 610 | 400 | 360 | 12 | 0.08784
| 1264 | 1005284 |  | UPONOR SPORT ФИКСИРУЮЩИЙ ТРАК ДВОЙНОЙ, СТАЛЬ, ДЛЯ РЕГУЛИРУЕМЫХ ПОЛОВ, 25, Ц/Ц100, 0,975М '1C |  |  | UFH components | ШТ | 3627 | 0.51 | 0.001386 | 1 | 1000 | 210 | 165 | 0.51 | 0.03465
| 1265 | 1005263 |  | UPONOR MINITEC КОЛЬЦО БЕЛОЕ 9,9X1,1 '10И |  |  | UFH components | ШТ | 40.54 | 0.001 | 5e-06 | 10 | 280 | 250 | 280 | 0.01 | 0.0196
| 1266 | 1058428 |  | UPONOR Q&E КОЛЬЦО БЕЛОЕ EVAL 14 '1200C |  |  | PEX components | ШТ | 44.63 | 0.002 | 1.9e-05 | 1200 | 280 | 250 | 280 | 2.4 | 0.0196
| 1267 | 1020518 |  | UPONOR MINITEC Q&E ПЕРЕХОДНИК 20X9,9 С КОЛЬЦАМИ PE-X '5И |  |  | UFH components | ШТ | 853 | 0.04 | 4.5e-05 | 5 | 283 | 186 | 191 | 0.2 | 0.010054
| 1268 | 1020524 |  | UPONOR MINITEC Q&E ТРОЙНИК 20Х9,9Х20 С КОЛЬЦАМИ PE-X '5И |  |  | UFH components | ШТ | 943 | 0.084 | 0.000143 | 5 | 280 | 187 | 188 | 0.42 | 0.009844
| 1269 | 1063932 |  | UPONOR Q&E ТРОЙНИК РЕДУКЦИОННЫЙ С КОЛЬЦАМИ 20-14-20 '6С |  |  | PEX components | ШТ | 2040 | 0.11 | 9.9e-05 | 6 | 185 | 185 | 95 | 0.66 | 0.003251
| 1270 | 1063933 |  | UPONOR Q&E ПЕРЕХОДНИК С КОЛЬЦАМИ 20-14 '12С |  |  | PEX components | ШТ | 955 | 0.05 | 3.4e-05 | 12 | 87 | 90 | 69 | 0.3 | 0.00054
| 1271 | 1005265 |  | UPONOR MINITEC ШТУЦЕР С НАРУЖНОЙ РЕЗЬБОЙ 9,9-R1/2"НР С КОЛЬЦОМ PE-X '10А |  |  | UFH components | ШТ | 843 | 0.049 | 0.000365 | 10 | 283 | 186 | 96 | 0.49 | 0.005053
| 1272 | 1005266 |  | UPONOR VARIO MINITEC ШТУЦЕР С ВНУТРЕННЕЙ РЕЗЬБОЙ 9,9-G3/4"ВР ЕВРОКОНУС С КОЛЬЦОМ PE-X '10И |  |  | UFH components | ШТ | 1101 | 0.067 | 7e-05 | 10 | 277 | 179 | 95 | 0.67 | 0.00471
| 1273 | 1063781 | 1047000 | UPONOR MULTI УГЛОВОЙ ФИКСАТОР ДЛЯ ТРУБ 9,9ММ ПЛАСТИКОВЫЙ '50И |  |  | UFH components | ШТ | 80.37 | 0.016 | 0.00018 | 50 | 306 | 415 | 330 | 0.8 | 0.041907
| 1274 | 1046747 |  | UPONOR SPORT TICHELMANN КОЛЛЕКТОР 25 Q&E 2X '1C |  |  | UFH components | КОМП. | 34844 | 3.15 | 0.0315 | 1 | 100 | 2100 | 150 | 3.15 | 0.0315
| 1275 | 1046748 |  | UPONOR SPORT TICHELMANN КОЛЛЕКТОР 25 Q&E 3X '1C |  |  | UFH components | КОМП. | 38464 | 3.35 | 0.0315 | 1 | 2100 | 150 | 100 | 3.35 | 0.0315
| 1276 | 1046749 |  | UPONOR SPORT TICHELMANN КОЛЛЕКТОР КОНЦЕВОЙ 25 Q&E 3X '1C |  |  | UFH components | КОМП. | 38464 | 3.28 | 0.0315 | 1 | 100 | 2100 | 150 | 3.28 | 0.0315
| 1277 | 1095128 | 1067387 | UPONOR FLUVIA T НАСОСНО-СМЕСИТЕЛЬНЫЙ БЛОК PUSH-12 AC-G '1И |  |  | UFH components | ШТ | 72160 | 0.87 | 0.007896 | 1 | 320 | 235 | 105 | 2.33 | 0.007896
| 1278 | 1005675 |  | UPONOR FLUVIA Y ТРОЙНИКОВОЕ СОЕДИНЕНИЕ ДЛЯ ПОДКЛЮЧЕНИЯ 2 ПЕТЕЛЬ, 3/4"ЕВРОКОНУС '1С |  |  | UFH components | КОМП. | 4750 | 0.31 | 0.000178 | 1 | 100 | 90 | 30 | 0.31 | 0.00027
| 1279 | 1061802 |  | UPONOR VARIO КЛАПАН ЗАПОЛНЕНИЯ И СЛИВА 3/4" - 3/4" '1С |  |  | UFH components | КОМП. | 6370 | 0.596 | 0.000509 | 1 | 115 | 82 | 54 | 0.596 | 0.000509
| 1280 | 1078310 | 1058304 | UPONOR FLUVIA MOVE PLUS НАСОСНО-СМЕСИТЕЛЬНЫЙ БЛОК EPG-6-A-W '1C |  |  | UFH components | ШТ | 308699 | 16 | 0.07425 | 1 | 750 | 450 | 220 | 16 | 0.07425
| 1281 | 1063461 | 1034543 | UPONOR SPI FLUVIA T ЗАПАСНОЙ ТЕРМОСТАТ С ГИЛЬЗОЙ ДЛЯ PUSH-23-C '1П |  |  | UFH components | ШТ | 12769 | 0.221 | 0.00032 | 1 | 105 | 75 | 75 | 0.221 | 0.000591
| 1282 | 1059282 |  | UPONOR SPI FLUVIA ЗАПАСНОЙ БАЛАНСИРОВОЧНЫЙ КЛАПАН ДЛЯ PUSH-23 '1С |  |  | UFH components | ШТ | 5973 | 0.237 | 0.0002 | 1 | 63 | 38 | 85 | 0.237 | 0.000203
| 1283 | 1059283 |  | UPONOR SPI FLUVIA ЗАПАСНОЙ ТЕРМОСТАТИЧЕСКИЙ КЛАПАН ДЛЯ PUSH-23 '1С |  |  | UFH components | ШТ | 5165 | 0.21 | 0.00013 | 1 | 74 | 74 | 55 | 0.21 | 0.000301
| 1284 | 1059854 | 1046872 | UPONOR SPI FLUVIA ЗАПАСНОЙ НАСОС WILO YONOS PARA RS15/6 G1 130MM '1П |  |  | UFH components | ШТ | 42936 | 3.5 | 0.00234 | 1 | 150 | 130 | 120 | 3.5 | 0.00234
| 1285 | 1013021 |  | UPONOR VARIO ЗАПАСНОЙ ЗАПОРНЫЙ КЛАПАН ДЛЯ КОЛЛЕКТОРА '1С |  |  | UFH components | ШТ | 1194 | 0.041 | 5e-05 | 1 | 61 | 32 | 30
| 1286 | 1034557 |  | UPONOR SPI VARIO B БАЛАНСИРОВОЧНЫЙ КЛАПАН ДЛЯ КОЛЛЕКТОРА WGF '1С |  |  | UFH components | ШТ | 1277 | 0.04 | 1e-05 | 1 | 18 | 18 | 40 | 0.04 | 1.3e-05
| 1287 | Инструменты для систем напольного отопления Uponor
| 1288 | 1088066 |  | UPONOR MULTI НАПРАВЛЯЮЩАЯ ДЛЯ ТРУБЫ '1С | Запланирован к выводу из ассортимента |  | TOOLS | ШТ | 37157 | 2.6 | 0.016 | 1 | 400 | 250 | 160 | 2.6 | 0.016
| 1289 | 1006243 |  | UPONOR CLASSIC СКРУЧИВАЮЩИЙ ИНСТРУМЕНТ ДЛЯ КРЕПЁЖНОЙ ПРОВОЛОКИ L=320ММ '1И |  |  | TOOLS | ШТ | 2705 | 0.39 | 0.000275 | 1 | 305 | 30 | 30 | 0.39 | 0.000275
| 1290 | 1009216 | 1006288 | UPONOR VARIO PLUS КЛЮЧ ДЛЯ КОЛЛЕКТОРА '2C |  |  | TOOLS | ШТ | 722 | 0.03 | 0.000115 | 2 | 160 | 250 | 40
| 1291 | 1119039 | 1002295 | UPONOR TACKER СТЕПЛЕР С МАГАЗИНОМ 14-20ММ '1И |  |  | TOOLS | ШТ | 27950 | 2.59 | 0.015881 | 1 | 785 | 238 | 85 | 2.59 | 0.015881
| 1292 | 1000142 |  | UPONOR MULTI UFHC ДИСПЕНСЕР ДЛЯ КЛЕЙКОЙ ЛЕНТЫ РУЧНОЙ '1C |  |  | TOOLS | ШТ | 1703 | 0.62 | 0.003197 | 1 | 245 | 185 | 75 | 0.62 | 0.003399
| 1293 | 1000012 |  | UPONOR MULTI СКОТЧ 66M 50MM '1У |  |  | UFH components | ШТ | 840 | 0.24 | 6.9e-05 | 1 | 105 | 105 | 55
| 1294 | Аксессуары для систем потолочного охлаждения Uponor
| 1295 | 1090933 |  | UPONOR THERMATOP M РЕГИСТР 950X277MM '10У |  |  | Cooling components | ШТ | 6759 | 1.19 | 0.010263 | 10 | 990 | 300 | 310 | 11.9 | 0.09207
| 1296 | 1090934 |  | UPONOR THERMATOP M РЕГИСТР 1350X277MM '10У |  |  | Cooling components | ШТ | 9243 | 1.64 | 0.014584 | 10 | 1390 | 300 | 310 | 16.4 | 0.12927
| 1297 | 1090935 |  | UPONOR THERMATOP M РЕГИСТР 1750X277MM '10У |  |  | Cooling components | ШТ | 11725 | 2.15 | 0.018905 | 10 | 1790 | 300 | 310 | 21.5 | 0.16647
| 1298 | 1090936 |  | UPONOR THERMATOP M РЕГИСТР 2150X277MM '10У |  |  | Cooling components | ШТ | 14209 | 2.61 | 0.023227 | 10 | 2190 | 300 | 310 | 26.1 | 0.20367
| 1299 | 1090937 |  | UPONOR THERMATOP M РЕГИСТР 2550X277MM '10У |  |  | Cooling components | ШТ | 16415 | 3.11 | 0.02755 | 10 | 2190 | 300 | 310 | 31.1 | 0.20367
| 1300 | 1061171 |  | UPONOR RENOVIS ПАНЕЛЬ 2000X625MM '1И |  |  | Cooling components | ШТ | 15273 | 19 | 0.0189 | 1 | 2010 | 640 | 370
| 1301 | 1061172 |  | UPONOR RENOVIS ПАНЕЛЬ 1200X625MM '1C |  |  | Cooling components | ШТ | 14033 | 11 | 0.01116 | 1 | 1200 | 625 | 15
| 1302 | 1061173 |  | UPONOR RENOVIS ПАНЕЛЬ 800X625MM '1C |  |  | Cooling components | ШТ | 10233 | 7.3 | 0.0075 | 1 | 800 | 625 | 15
| 1303 | 1063926 | 1061645 | UPONOR RENOVIS ПАНЕЛЬ СПЛОШНАЯ DIAMANT 2000X625X15MM '1С |  |  | Cooling components | ШТ | 4608 | 19 | 0.0189 | 1 | 2050 | 675 | 500
| 1304 | Системы управления Uponor
| 1305 | 1093286 |  | UPONOR SMATRIX WAVE СТАРТОВЫЙ КОМПЛЕКТ PULSE S '1У |  |  | Controls | ШТ | 99000 | 1.692 | 0.007104 | 1 | 370 | 240 | 80 | 1.692 | 0.007104
| 1306 | 1093289 |  | UPONOR SMATRIX WAVE СТАРТОВЫЙ КОМПЛЕКТ PULSE L '1У |  |  | Controls | ШТ | 159000 | 3.4 | 0.015362 | 1 | 385 | 285 | 140 | 3.4 | 0.015362
| 1307 | 1093023 | 1090160* | UPONOR SMATRIX WAVE КОНТРОЛЛЕР PULSE X-265 6-КАНАЛЬНЫЙ '1Ф |  |  | Controls | ШТ | 39010 | 1.562 | 0.004588 | 1 | 370 | 155 | 80 | 1.562 | 0.004588
| 1308 | 1093031 | 1090161* | UPONOR SMATRIX PULSE КОММУНИКАЦИОННЫЙ МОДУЛЬ R-208 '1Ф |  |  | Controls | ШТ | 35000 | 0.122 | 0.001663 | 1 | 190 | 125 | 70 | 0.122 | 0.001663
| 1309 | 1093133 | 1071659 | UPONOR SMATRIX WAVE ДОПОЛНИТЕЛЬНЫЙ МОДУЛЬ PULSE M-262 6-КАНАЛЬНЫЙ '1И |  |  | Controls | ШТ | 8894 | 0.273 | 0.001663 | 1 | 190 | 125 | 70 | 0.273 | 0.001663
| 1310 | 1087819 |  | UPONOR SMATRIX WAVE ТЕРМОСТАТ ЦИФРОВОЙ+RH STYLE T-169 '1И |  |  | Controls | ШТ | 14172 | 0.042 | 0.000342 | 1 | 100 | 90 | 38 | 0.062 | 0.000342
| 1311 | 1087820 |  | UPONOR SMATRIX WAVE ТЕРМОСТАТ ЦИФРОВОЙ+RH STYLE T-169 ЧЁРНЫЙ '1У |  |  | Controls | ШТ | 15252 | 0.042 | 0.000342 | 1 | 100 | 90 | 38 | 0.062 | 0.000342
| 1312 | 1090168 | 1086272* | UPONOR SMATRIX WAVE ТЕРМОСТАТ ПРОГРАММИРУЕМЫЙ+RH T-168 '1И |  |  | Controls | ШТ | 12170 | 0.12 | 0.000342 | 1 | 100 | 90 | 38 | 0.103 | 0.000342
| 1313 | 1090166 | 1086270* | UPONOR SMATRIX WAVE РЕЛЕ M-161 2-КАНАЛЬНОЕ '1Ф |  |  | Controls | ШТ | 9805 | 0.227 | 0.00015 | 1 | 187 | 123 | 77 | 0.26 | 0.001771
| 1314 | 1090163 | 1086267* | UPONOR SMATRIX WAVE ТЕРМОСТАТ ЦИФРОВОЙ T-166 '1И |  |  | Controls | ШТ | 9987 | 0.116 | 0.000342 | 1 | 100 | 90 | 38 | 0.103 | 0.000342
| 1315 | 1090154 | 1086259* | UPONOR SMATRIX WAVE ТЕРМОСТАТ СТАНДАРТНЫЙ T-165 '1И |  |  | Controls | ШТ | 7805 | 0.108 | 0.000342 | 1 | 100 | 90 | 38 | 0.096 | 0.000342
| 1316 | 1090155 | 1086260* | UPONOR SMATRIX WAVE ТЕРМОСТАТ PUBLIC T-163 '1Ф |  |  | Controls | ШТ | 8714 | 0.096 | 0.000342 | 1 | 100 | 90 | 38 | 0.08 | 0.000342
| 1317 | 1087213 |  | UPONOR SMATRIX WAVE РАДИАТОРНАЯ ТЕРМОСТАТИЧЕСКАЯ ГОЛОВКА T-162 '1У |  |  | Controls | ШТ | 16792 | 0.179 | 0.00035 | 1 | 173 | 97 | 65 | 0.292 | 0.001091
| 1318 | 1087818 |  | UPONOR SMATRIX WAVE ДАТЧИК ТЕМПЕРАТУРЫ+RH STYLE T-161 '1У |  |  | Controls | ШТ | 9089 | 0.027 | 0.000342 | 1 | 100 | 90 | 38 | 0.056 | 0.000342
| 1319 | 1093017 | 1071690* | UPONOR SMATRIX BASE КОНТРОЛЛЕР PULSE X-245 BUS 6-КАНАЛЬНЫЙ '1Ф |  |  | Controls | ШТ | 25284 | 1.474 | 0.004712 | 1 | 380 | 155 | 80 | 1.474 | 0.004712
| 1320 | 1093134 | 1071686 | UPONOR SMATRIX BASE ДОПОЛНИТЕЛЬНЫЙ МОДУЛЬ PULSE M-242 BUS 6-КАНАЛЬНЫЙ '1И |  |  | Controls | ШТ | 8351 | 0.3 | 0.001663 | 1 | 190 | 125 | 70 | 0.3 | 0.001663
| 1321 | 1093135 | 1071651 | UPONOR SMATRIX BASE МОДУЛЬ-ЗВЕЗДА PULSE M-243 BUS 6-КАНАЛЬНЫЙ '1В |  |  | Controls | ШТ | 7440 | 0.275 | 0.001663 | 1 | 190 | 125 | 70 | 0.275 | 0.001663
| 1322 | 1071686 |  | UPONOR SMATRIX BASE ДОПОЛНИТЕЛЬНЫЙ МОДУЛЬ M-140 BUS 6-КАНАЛЬНЫЙ '1В |  |  | Controls | ШТ | 8351 | 0.428 | 0.00088 | 1 | 190 | 125 | 65 | 0.335 | 0.001544
| 1323 | 1071651 |  | UPONOR SMATRIX BASE МОДУЛЬ-ЗВЕЗДА M-141 BUS 6-КАНАЛЬНЫЙ '1А |  |  | Controls | ШТ | 7440 | 0.272 | 0.00175 | 1 | 200 | 125 | 70 | 0.319 | 0.00175
| 1324 | 1087163 |  | UPONOR SMATRIX BASE PRO КОМПЛЕКТ УПРАВЛЕНИЯ X-147 + I-147 BUS '1Ф | Запланирован к выводу из ассортимента и замене на новый аналог | 1087162+1087161 | Controls | КОМП. | 71976 | 3.08 | 0.006634 | 1 | 362 | 238 | 77 | 3.193 | 0.006634
| 1325 | 1087162 |  | UPONOR SMATRIX BASE PRO КОНТРОЛЛЕР X-147 BUS 6-КАНАЛЬНЫЙ '1Ф |  |  | Controls | ШТ | 36862 | 1.474 | 0.002033 | 1 | 382 | 152 | 77 | 2.72 | 0.004471
| 1326 | 1087161 |  | UPONOR SPI SMATRIX BASE PRO ПАНЕЛЬ УПРАВЛЕНИЯ I-147 BUS '1И |  |  | Controls | ШТ | 35762 | 0.5 | 0.0007 | 1 | 232 | 154 | 77 | 0.538 | 0.002751
| 1327 | 1120013 |  | UPONOR SMATRIX BASE PRO КОНТРОЛЛЕР X-148 MODBUS RTU '1У | Новинка. Доступен к заказу |  | Controls | ШТ | 48900 | 1.474 | 0.004712 | 1 | 380 | 155 | 80 | 1.474 | 0.004712
| 1328 | 1087164 |  | UPONOR SMATRIX BASE PRO ШЛЮЗ KNX R-147 '1И |  |  | Controls | ШТ | 49717 | 0.088 | 0.000336 | 1 | 165 | 245 | 40 | 0.088 | 0.001617
| 1329 | 1087813 |  | UPONOR SMATRIX BASE ТЕРМОСТАТ ЦИФРОВОЙ+RH STYLE T-149 BUS '1Ф |  |  | Controls | ШТ | 11568 | 0.057 | 0.000342 | 1 | 100 | 90 | 38 | 0.07 | 0.000342
| 1330 | 1087814 |  | UPONOR SMATRIX BASE ТЕРМОСТАТ ЦИФРОВОЙ+RH STYLE T-149 BUS ЧЁРНЫЙ '1И |  |  | Controls | ШТ | 13195 | 0.057 | 0.000342 | 1 | 100 | 90 | 38 | 0.07 | 0.000342
| 1331 | 1086977 | 1071678 | UPONOR SMATRIX BASE ТЕРМОСТАТ ПРОГРАММИРУЕМЫЙ+ RH T-148 BUS '1В |  |  | Controls | ШТ | 9623 | 0.096 | 0.00034 | 1 | 100 | 90 | 38 | 0.1 | 0.000342
| 1332 | 1086976 | 1071664 | UPONOR SMATRIX BASE ТЕРМОСТАТ ЦИФРОВОЙ T-146 BUS '1Ф |  |  | Controls | ШТ | 7805 | 0.094 | 0.00034 | 1 | 100 | 90 | 38 | 0.1 | 0.000342
| 1333 | 1086975 | 1071682 | UPONOR SMATRIX BASE ТЕРМОСТАТ СТАНДАРТНЫЙ T-145 BUS '1Ф |  |  | Controls | ШТ | 4893 | 0.086 | 0.00034 | 1 | 100 | 90 | 38 | 0.1 | 0.000342
| 1334 | 1086973 | 1071669 | UPONOR SMATRIX BASE ТЕРМОСТАТ ВСТРАИВАЕМЫЙ T-144 BUS '1С |  |  | Controls | ШТ | 5439 | 0.067 | 0.00017 | 1 | 100 | 90 | 48 | 0.093 | 0.000432
| 1335 | 1086972 | 1071694 | UPONOR SMATRIX BASE ТЕРМОСТАТ PUBLIC T-143 BUS '1У |  |  | Controls | ШТ | 5439 | 0.074 | 0.00034 | 1 | 100 | 90 | 38 | 0.1 | 0.000342
| 1336 | 1087812 |  | UPONOR SMATRIX BASE PRO ДАТЧИК ТЕМПЕРАТУРЫ+RH STYLE T-141 BUS '1С |  |  | Controls | ШТ | 6681 | 0.022 | 0.000342 | 1 | 100 | 90 | 38 | 0.073 | 0.000342
| 1337 | 1071670 | 1000515 | UPONOR SMATRIX BASE BUS-КАБЕЛЬ A-145 50M '1Ф |  |  | Controls | ШТ | 13808 | 1.998 | 0.00614 | 1 | 395 | 295 | 305 | 2.1 | 0.03554
| 1338 | 1071677 |  | UPONOR SPI SMATRIX ТРАНСФОРМАТОР A-1XX '1С |  |  | Controls | ШТ | 8894 | 1.148 | 0.001601 | 1 | 194 | 125 | 66 | 1.047 | 0.001601
| 1339 | 1087821 |  | UPONOR SMATRIX BASE РАМКА ДЛЯ ТЕРМОСТАТА STYLE T-149 A-14X '1У |  |  | Controls | ШТ | 389.36 | 0.023 | 0.000342 | 1 | 100 | 90 | 38 | 0.05 | 0.000342
| 1340 | 1087822 |  | UPONOR SMATRIX BASE РАМКА ДЛЯ ТЕРМОСТАТА STYLE T-149 A-14X ЧЁРНАЯ '1У |  |  | Controls | ШТ | 420.48 | 0.023 | 0.000342 | 1 | 100 | 90 | 38 | 0.05 | 0.000342
| 1341 | 1086986 | 1071675 | UPONOR SMATRIX КРЕПЁЖНАЯ ПЛАНКА T-X A-1XX '1В |  |  | Controls | ШТ | 418.38 | 0.019 | 0.000144 | 1 | 100 | 90 | 38 | 0.02 | 0.000342
| 1342 | 1071684 | 1000538 | UPONOR SMATRIX ДАТЧИК ТЕМПЕРАТУРЫ ПОЛА/ВЫНОСНОЙ S-1XX '1И |  |  | Controls | ШТ | 1074 | 0.065 | 9e-05 | 1 | 60 | 60 | 25 | 0.059 | 9e-05
| 1343 | 1013008 | 1087778 | UPONOR VARIO S ИСПОЛНИТЕЛЬНЫЙ МЕХАНИЗМ 24В НЗ, M30X1,5ВР '1Ф |  |  | Controls | ШТ | 2900 | 0.11 | 0.0001875 | 1 | 75 | 50 | 50 | 0.11 | 0.000188
| 1344 | 1000138 | 1090262 | UPONOR VARIO PLUS ИСПОЛНИТЕЛЬНЫЙ МЕХАНИЗМ 24В НЗ 30X1,5НР '1Ф |  |  | Controls | ШТ | 2900 | 0.11 | 0.0001875 | 1 | 75 | 50 | 50 | 0.11 | 0.000188
| 1345 | 1083575 |  | UPONOR SMATRIX ИСПОЛНИТЕЛЬНЫЙ МЕХАНИЗМ RETROFIT КОМПЛЕКТ НЗ, A-XXX 24В '1Ф |  |  | Controls | ШТ | 4179 | 0.13 | 0.000338 | 1 | 90 | 75 | 50 | 0.13 | 0.000338
| 1346 | 1071693 | 1047844 | UPONOR SMATRIX MOVE КОНТРОЛЛЕР H X-157 ПРОВОДНОЙ '1И |  |  | Controls | КОМП. | 30905 | 1.438 | 0.004774 | 1 | 385 | 155 | 80 | 0.511 | 0.004774
| 1347 | 1090165 | 1086269* | UPONOR SPI SMATRIX MOVE АНТЕННА A-155 RADIO '1С |  |  | Controls | ШТ | 7858 | 0.117 | 0.00018 | 1 | 225 | 40 | 20 | 0.117 | 0.00018
| 1348 | 1119812 | 1084560 | UPONOR FLUVIA MOVE PLUS ЭЛЕКТРОПРИВОД 230В '1С |  |  | Controls | ШТ | 28000 | 0.49 | 0.0014899 | 1 | 118 | 118 | 107
| 1349 | 1071661 | 1047847 | UPONOR SMATRIX MOVE ДАТЧИК ТЕМПЕРАТУРЫ ПОДАЧИ/ОБРАТКИ S-152 '1С |  |  | Controls | ШТ | 1309 | 0.065 | 0.00014 | 1 | 80 | 80 | 25 | 0.047 | 0.00016
| 1350 | 1071671 | 1047848 | UPONOR SMATRIX ДАТЧИК НАРУЖНОЙ ТЕМПЕРАТУРЫ S-1XX '1А |  |  | Controls | ШТ | 4531 | 0.063 | 0.000252 | 1 | 105 | 60 | 40 | 0.071 | 0.000252
| 1351 | 1087155 |  | UPONOR SMATRIX MOVE PRO КОНТРОЛЛЕР X-159 '1А |  |  | Controls | ШТ | 135889 | 1.2 | 0.00178 | 1 | 245 | 165 | 107 | 1.2 | 0.004325
| 1352 | 1087158 |  | UPONOR SMATRIX MOVE PRO КОМПЛЕКТ ДЛЯ СНЕГОТАЯНИЯ S-152 + S-158 '1А |  |  | Controls | КОМП. | 124356 | 6.7 | 0.017078 | 1 | 275 | 270 | 230 | 6.7 | 0.017078
| 1353 | 1087156 |  | UPONOR SPI SMATRIX MOVE PRO ДАТЧИК СНЕГА И ЛЬДА S-158 '1С |  |  | Controls | ШТ | 61118 | 3.6 | 0.008348 | 1 | 350 | 265 | 90 | 3.6 | 0.008348
| 1354 | 1087159 |  | UPONOR SMATRIX MOVE PRO ДАТЧИК ВНУТРЕННЕЙ ТЕМПЕРАТУРЫ S-155 '1С |  |  | Controls | ШТ | 8218 | 0.1 | 0.000752 | 1 | 165 | 120 | 38 | 0.1 | 0.000752
| 1355 | 1087160 |  | UPONOR SMATRIX MOVE PRO ДАТЧИК ВЛАЖНОСТИ S-157 '1С |  |  | Controls | ШТ | 32889 | 0.1 | 0.000752 | 1 | 165 | 120 | 38 | 0.15 | 0.000752
| 1356 | 1087165 |  | UPONOR SMATRIX MOVE PRO КОМПЛЕКТ ДЛЯ ОХЛАЖДЕНИЯ S-159 '1С |  |  | Controls | КОМП. | 31582 | 0.25 | 0.00018 | 1 | 245 | 165 | 42 | 0.25 | 0.001698
| 1357 | 1088331 | 1058426 | UPONOR BASE КОНТРОЛЛЕР X-24 6-КАНАЛЬНЫЙ 230В '1С |  |  | Controls | ШТ | 11618 | 0.55 | 0.002145 | 1 | 390 | 55 | 100 | 0.55 | 0.002145
| 1358 | 1089086 |  | UPONOR BASE КОНТРОЛЛЕР С РЕЛЕ НАСОСА X-25 6-КАНАЛЬНЫЙ 230В '1С |  |  | Controls | ШТ | 17295 | 0.8 | 0.00273 | 1 | 390 | 70 | 100 | 0.8 | 0.00273
| 1359 | 1089087 |  | UPONOR BASE КОНТРОЛЛЕР X-26 8-КАНАЛЬНЫЙ 230В '1С |  |  | Controls | ШТ | 17295 | 0.8 | 0.00273 | 1 | 390 | 70 | 100 | 0.8 | 0.00273
| 1360 | 1089088 |  | UPONOR BASE КОНТРОЛЛЕР С РЕЛЕ НАСОСА X-27 8-КАНАЛЬНЫЙ 230В '1У |  |  | Controls | ШТ | 20470 | 0.8 | 0.00273 | 1 | 390 | 70 | 100 | 0.8 | 0.00273
| 1361 | 1058426 |  | UPONOR BASE КОНТРОЛЛЕР X-23 6-КАНАЛЬНЫЙ 230В '1И | Запланирован к выводу из ассортимента и замене на новый аналог | 1088331 | Controls | ШТ | 11618 | 0.54 | 0.004513 | 1 | 380 | 125 | 95 | 0.54 | 0.004513
| 1362 | 1058422 | 1000132 | UPONOR BASE ТЕРМОСТАТ СТАНДАРТНЫЙ T-23 230В '1И |  |  | Controls | ШТ | 3380 | 0.042 | 0.000134 | 1 | 80 | 84 | 20 | 0.042 | 0.000134
| 1363 | 1058423 |  | UPONOR BASE ТЕРМОСТАТ ВСТРАИВАЕМЫЙ T-24 230В '1С |  |  | Controls | ШТ | 8161 | 0.08 | 0.000454 | 1 | 87 | 87 | 60 | 0.08 | 0.000454
| 1364 | 1058424 |  | UPONOR BASE ТЕРМОСТАТ ОТОПЛЕНИЕ/ОХЛАЖДЕНИЕ T-25 230В '1C |  |  | Controls | ШТ | 6934 | 0.04 | 0.000136 | 1 | 85 | 80 | 20 | 0.04 | 0.000136
| 1365 | 1058425 |  | UPONOR BASE ТЕРМОСТАТ ЦИФРОВОЙ ПРОГРАММИРУЕМЫЙ T-26 230В '1И |  |  | Controls | ШТ | 12769 | 0.14 | 0.00029 | 1 | 114 | 98 | 73 | 0.14 | 0.000816
| 1366 | 1120075 |  | UPONOR BASE ТЕРМОСТАТ ЦИФРОВОЙ T-27 230В '1И | Новинка. Доступен к заказу |  | Controls | ШТ | 7900 | 0.115 |  | 1 | 105 | 90 | 35 | 0.115 | 0.00033075
| 1367 | 1047459 |  | UPONOR BASE ДАТЧИК ВЫНОСНОЙ 230В '1И |  |  | Controls | ШТ | 2613 | 0.034 | 0.000117 | 1 | 78 | 75 | 20 | 0.034 | 0.000117
| 1368 | 1013006 | 1087763 | UPONOR VARIO S ИСПОЛНИТЕЛЬНЫЙ МЕХАНИЗМ 230В, НЗ, ВР M30X1,5 '1Ф |  |  | Controls | ШТ | 2900 | 0.11 | 0.000195 | 1 | 75 | 50 | 50 | 0.11 | 0.000188
| 1369 | 1005605 | 1090263 | UPONOR VARIO PLUS ИСПОЛНИТЕЛЬНЫЙ МЕХАНИЗМ 230В НЗ 30X1,5НР '1И |  |  | Controls | ШТ | 2900 | 0.11 | 0.000195 | 1 | 75 | 50 | 50 | 0.11 | 0.000188
| 1370 | 1007249 | 1090264 | UPONOR VARIO B ИСПОЛНИТЕЛЬНЫЙ МЕХАНИЗМ 24В НЗ 28X1,5ВР '1С |  |  | Controls | ШТ | 3500 | 0.11 | 0.00016 | 1 | 75 | 50 | 50 | 0.11 | 0.000188
| 1371 | 1022244 | 1090265 | UPONOR VARIO B ИСПОЛНИТЕЛЬНЫЙ МЕХАНИЗМ 230В НЗ 28X1,5ВР '1П |  |  | Controls | ШТ | 3500 | 0.11 | 0.00016 | 1 | 75 | 50 | 50 | 0.11 | 0.000188
| 1372 | Комплектующие для системы электрического напольного отопления Uponor
| 1373 | 1088656 |  | UPONOR COMFORT E НАГРЕВАТЕЛЬНЫЙ МАТ 160-1 '1И |  |  | Comfort E components | КОМП. | 8404 | 0.63 | 0.009267 | 1 | 620 | 155 | 135 | 1.11 | 0.012974
| 1374 | 1088657 |  | UPONOR COMFORT E НАГРЕВАТЕЛЬНЫЙ МАТ 160-1,5 '1И |  |  | Comfort E components | КОМП. | 10303 | 0.8 | 0.009267 | 1 | 620 | 155 | 135 | 1.28 | 0.012974
| 1375 | 1088658 |  | UPONOR COMFORT E НАГРЕВАТЕЛЬНЫЙ МАТ 160-2 '1И |  |  | Comfort E components | КОМП. | 12075 | 1 | 0.009267 | 1 | 620 | 155 | 135 | 1.48 | 0.012974
| 1376 | 1088659 |  | UPONOR COMFORT E НАГРЕВАТЕЛЬНЫЙ МАТ 160-2,5 '1И |  |  | Comfort E components | КОМП. | 14107 | 1.24 | 0.009267 | 1 | 620 | 155 | 135 | 1.723 | 0.012974
| 1377 | 1088660 |  | UPONOR COMFORT E НАГРЕВАТЕЛЬНЫЙ МАТ 160-3 '1И |  |  | Comfort E components | КОМП. | 15387 | 1.71 | 0.009267 | 1 | 620 | 155 | 135 | 2.19 | 0.012974
| 1378 | 1088661 |  | UPONOR COMFORT E НАГРЕВАТЕЛЬНЫЙ МАТ 160-4 '1А |  |  | Comfort E components | КОМП. | 20799 | 2 | 0.014614 | 1 | 620 | 200 | 165 | 2.574 | 0.02046
| 1379 | 1088662 |  | UPONOR COMFORT E НАГРЕВАТЕЛЬНЫЙ МАТ 160-5 '1У |  |  | Comfort E components | КОМП. | 23193 | 2.2 | 0.014614 | 1 | 620 | 200 | 165 | 2.774 | 0.02046
| 1380 | 1088663 |  | UPONOR COMFORT E НАГРЕВАТЕЛЬНЫЙ МАТ 160-6 '1И |  |  | Comfort E components | КОМП. | 26809 | 2.7 | 0.014614 | 1 | 620 | 200 | 165 | 3.274 | 0.02046
| 1381 | 1088664 |  | UPONOR COMFORT E НАГРЕВАТЕЛЬНЫЙ МАТ 160-7 '1А |  |  | Comfort E components | КОМП. | 31160 | 3.31 | 0.038263 | 1 | 620 | 320 | 270 | 4.06 | 0.053568
| 1382 | 1088665 |  | UPONOR COMFORT E НАГРЕВАТЕЛЬНЫЙ МАТ 160-8 '1У |  |  | Comfort E components | КОМП. | 34290 | 3.7 | 0.038263 | 1 | 620 | 320 | 270 | 4.45 | 0.053568
| 1383 | 1088666 |  | UPONOR COMFORT E НАГРЕВАТЕЛЬНЫЙ МАТ 160-10 '1И |  |  | Comfort E components | КОМП. | 39431 | 4.1 | 0.038263 | 1 | 620 | 320 | 270 | 4.85 | 0.053568
| 1384 | 1088667 |  | UPONOR COMFORT E НАГРЕВАТЕЛЬНЫЙ МАТ 160-12 '1А |  |  | Comfort E components | КОМП. | 45051 | 5.2 | 0.038263 | 1 | 620 | 320 | 270 | 5.95 | 0.053568
| 1385 | 1088686 |  | UPONOR COMFORT E ФОЛЬГИРОВАННЫЙ НАГРЕВАТЕЛЬНЫЙ МАТ 140-3 '1У | Запланирован к выводу из ассортимента |  | Comfort E components | КОМП. | 20711 | 2.1 | 0.009267 | 1 | 620 | 155 | 135 | 2.58 | 0.012974
| 1386 | 1088690 |  | UPONOR COMFORT E ФОЛЬГИРОВАННЫЙ НАГРЕВАТЕЛЬНЫЙ МАТ 140-7 '1У | Запланирован к выводу из ассортимента |  | Comfort E components | КОМП. | 35305 | 5 | 0.038263 | 1 | 620 | 320 | 270 | 5.75 | 0.053568
| 1387 | 1088692 |  | UPONOR COMFORT E ФОЛЬГИРОВАННЫЙ НАГРЕВАТЕЛЬНЫЙ МАТ 140-9 '1У | Запланирован к выводу из ассортимента |  | Comfort E components | КОМП. | 43394 | 6.3 | 0.038263 | 1 | 620 | 320 | 270 | 7.05 | 0.053568
| 1388 | 1088693 |  | UPONOR COMFORT E ФОЛЬГИРОВАННЫЙ НАГРЕВАТЕЛЬНЫЙ МАТ 140-10 '1У | Запланирован к выводу из ассортимента |  | Comfort E components | КОМП. | 47071 | 7 | 0.038263 | 1 | 620 | 320 | 270 | 7.75 | 0.053568
| 1389 | 1088707 |  | UPONOR COMFORT E ТЕПЛОИЗОЛЯЦИОННАЯ ПАНЕЛЬ 5MM '5С | Запланирован к выводу из ассортимента |  | Comfort E components | M2 | 566 | 0.196 | 0.005 | 5 | 625 | 800 | 50 | 0.98 | 0.025
| 1390 | 1088705 |  | UPONOR COMFORT E ТЕРМОСТАТ С РЕГУЛЯТОРОМ T-85 230В '1В | Запланирован к выводу из ассортимента |  | Comfort E components | КОМП. | 7918 | 0.28 | 0.000534 | 1 | 115 | 100 | 65 | 0.28 | 0.000748
| 1391 | 1088819 |  | UPONOR COMFORT E ТЕРМОСТАТ ЦИФРОВОЙ ПРОГРАММИРУЕМЫЙ ВСТРАИВАЕМЫЙ T-86 230В '1В |  |  | Comfort E components | КОМП. | 12900 | 0.25 | 0.000575 | 1 | 115 | 100 | 70 | 0.25 | 0.000805
| 1392 | Теплоизолированные трубы Uponor Ecoflex
| 1393 | 1018109 |  | UPONOR ECOFLEX THERMO SINGLE ТРУБА 25X2,3/140 PN6 БУХТА 200М '1А |  |  | PHC pipes | M | 3882 | 1.18 | 0.0363 | 1 | 1500 | 2200 | 2200 | 1.18 | 7.26
| 1394 | 1018110 |  | UPONOR ECOFLEX THERMO SINGLE ТРУБА 32X2,9/140 PN6 БУХТА 200М '1А |  |  | PHC pipes | M | 4372 | 1.31 | 0.0363 | 1 | 1500 | 2200 | 2200 | 1.31 | 7.26
| 1395 | 1018111 |  | UPONOR ECOFLEX THERMO SINGLE ТРУБА 40X3,7/175 PN6 БУХТА 200М '1А |  |  | PHC pipes | M | 7029 | 2.03 | 0.05184 | 1 | 1800 | 2400 | 2400 | 2.03 | 10.368
| 1396 | 1018112 |  | UPONOR ECOFLEX THERMO SINGLE ТРУБА 50X4,6/175 PN6 БУХТА 200М '1Ф |  |  | VLD PHC pipes | M | По запросу | 2.26 | 0.05184 | 1 | 1800 | 2400 | 2400 | 2.26 | 10.368
| 1397 | 1018113 |  | UPONOR ECOFLEX THERMO SINGLE ТРУБА 63X5,8/175 PN6 БУХТА 200М '1Ф |  |  | VLD PHC pipes | M | По запросу | 2.56 | 0.05184 | 1 | 1800 | 2400 | 2400 | 2.56 | 10.368
| 1398 | 1018114 |  | UPONOR ECOFLEX THERMO SINGLE ТРУБА 75X6,8/200 PN6 БУХТА 100М '1Ф |  |  | VLD PHC pipes | M | По запросу | 3.74 | 0.08064 | 1 | 1400 | 2400 | 2400 | 3.74 | 8.064
| 1399 | 1018115 |  | UPONOR ECOFLEX THERMO SINGLE ТРУБА 90X8,2/200 PN6 БУХТА 100М '1Ф |  |  | VLD PHC pipes | M | По запросу | 4.2 | 0.08064 | 1 | 1400 | 2400 | 2400 | 4.2 | 8.064
| 1400 | 1018116 |  | UPONOR ECOFLEX THERMO SINGLE ТРУБА 110X10,0/200 PN6 БУХТА 100М '1Ф |  |  | VLD PHC pipes | M | По запросу | 5.24 | 0.08064 | 1 | 1400 | 2400 | 2400 | 5.24 | 8.064
| 1401 | 1045877 |  | UPONOR ECOFLEX THERMO SINGLE ТРУБА 40X5,5/175 PN10 БУХТА 200М '1C |  |  | PHC pipes | M | 8820 | 2.4 | 0.057 | 1 | 1850 | 2400 | 2400 | 2.4 | 10.656
| 1402 | 1045878 |  | UPONOR ECOFLEX THERMO SINGLE ТРУБА 50X6,9/175 PN10 БУХТА 200М '1C |  |  | VLD PHC pipes | M | По запросу | 2 | 0.044 | 1 | 1850 | 2400 | 2400 | 2 | 10.656
| 1403 | 1045879 |  | UPONOR ECOFLEX THERMO SINGLE ТРУБА 63X8,7/175 PN10 БУХТА 200М '1C |  |  | VLD PHC pipes | M | По запросу | 3.2 | 0.057 | 1 | 1850 | 2400 | 2400 | 3.2 | 10.656
| 1404 | 1061041 |  | UPONOR ECOFLEX THERMO SINGLE ТРУБА 75X10,3/200 PN10 БУХТА 100М '1C |  |  | VLD PHC pipes | M | По запросу | 4.3 | 0.08064 | 1 | 1400 | 2400 | 2400 | 4.3 | 8.064
| 1405 | 1061042 |  | UPONOR ECOFLEX THERMO SINGLE ТРУБА 90X12,3/200 PN10 БУХТА 100М '1С |  |  | VLD PHC pipes | M | По запросу | 5 | 0.08064 | 1 | 1400 | 2400 | 2400 | 5 | 8.064
| 1406 | 1061043 |  | UPONOR ECOFLEX THERMO SINGLE ТРУБА 110X15,1/200 PN10 БУХТА 100М '1С |  |  | VLD PHC pipes | M | По запросу | 6.4 | 0.08064 | 1 | 1400 | 2400 | 2400 | 6.4 | 8.064
| 1407 | 1083868 |  | UPONOR ECOFLEX THERMO SINGLE ТРУБА 125X11,4/250 PN6 БУХТА 120М '1А | Запланирован к выводу из ассортимента и замене на новый аналог | 1095720 | VLD PHC pipes | M | По запросу | 7.25 | 0.1368 | 1 | 1900 | 2800 | 2800 | 7.25 | 14.896
| 1408 | 1018134 |  | UPONOR ECOFLEX THERMO TWIN ТРУБА 2X25X2,3/175 PN6 БУХТА 200М '1Ф |  |  | PHC pipes | M | 6208 | 1.92 | 0.05184 | 1 | 1800 | 2400 | 2400 | 1.92 | 10.368
| 1409 | 1018135 |  | UPONOR ECOFLEX THERMO TWIN ТРУБА 2X32X2,9/175 PN6 БУХТА 200М '1Ф |  |  | PHC pipes | M | 6774 | 1.99 | 0.05184 | 1 | 1800 | 2400 | 2400 | 1.99 | 10.368
| 1410 | 1018136 |  | UPONOR ECOFLEX THERMO TWIN ТРУБА 2X40X3,7/175 PN6 БУХТА 200М '1Ф |  |  | PHC pipes | M | 7704 | 2.33 | 0.05184 | 1 | 1800 | 2400 | 2400 | 2.33 | 10.368
| 1411 | 1018137 |  | UPONOR ECOFLEX THERMO TWIN ТРУБА 2X50X4,6/200 PN6 БУХТА 100М '1Ф |  |  | VLD PHC pipes | M | По запросу | 3.59 | 0.08064 | 1 | 1400 | 2400 | 2400 | 3.59 | 8.064
| 1412 | 1018138 |  | UPONOR ECOFLEX THERMO TWIN ТРУБА 2X63X5,8/200 PN6 БУХТА 100М '1Ф |  |  | VLD PHC pipes | M | По запросу | 4.55 | 0.08064 | 1 | 1400 | 2400 | 2400 | 4.55 | 8.064
| 1413 | 1088276 |  | UPONOR ECOFLEX THERMO TWIN ТРУБА 2X75X6,8/250 PN6 БУХТА 100М '1А | Запланирован к выводу из ассортимента и замене на новый аналог | 1118585 | VLD PHC pipes | M | По запросу | 6.5 | 0.1368 | 1 | 1900 | 2400 | 2400 | 6.5 | 10.944
| 1414 | 1045881 |  | UPONOR ECOFLEX THERMO TWIN ТРУБА 2X32X4,4/175 PN10 БУХТА 200М '1C | Выведен из ассортимента |  | PHC pipes | M | 8468 | 2.7 | 0.057 | 1 | 1850 | 2400 | 2400 | 2.7 | 10.656
| 1415 | 1045882 |  | UPONOR ECOFLEX THERMO TWIN ТРУБА 2X40X5,5/175 PN10 БУХТА 200М '1C | Выведен из ассортимента |  | PHC pipes | M | 9629 | 2.9 | 0.057 | 1 | 1850 | 2400 | 2400 | 2.9 | 10.656
| 1416 | 1045883 |  | UPONOR ECOFLEX THERMO TWIN ТРУБА 2X50X6,9/200 PN10 БУХТА 100М '1С | Выведен из ассортимента |  | VLD PHC pipes | M | По запросу | 3.8 | 0.085 | 1 | 1400 | 2400 | 2400 | 3.8 | 8.064
| 1417 | 1093894 |  | UPONOR ECOFLEX THERMO TWIN HP ТРУБА 2X32X2.9-2X32X3.5/140 БУХТА 200М '1С |  |  | PHC pipes | М | 6822 | 1.655 | 0.0363 | 1 | 2200 | 1500 | 2200 | 1.655 | 7.26
| 1418 | 1093895 |  | UPONOR ECOFLEX THERMO TWIN HP ТРУБА 2X40X3.7-2X32X3.5/175 БУХТА 200М '1С |  |  | PHC pipes | М | 8214 | 2.605 | 0.05184 | 1 | 2400 | 1800 | 2400 | 2.605 | 10.368
| 1419 | 1095714 |  | UPONOR ECOFLEX THERMO VIP SINGLE ТРУБА 40X3,7/140 PN6 БУХТА 200М '1С |  |  | PHC pipes | M | 8083 | 1.67 | 0.0363 | 1 | 2200 | 1500 | 2200 | 1.67 | 7.26
| 1420 | 1095715 |  | UPONOR ECOFLEX THERMO VIP SINGLE ТРУБА 50X4,6/140 PN6 БУХТА 200М '1С |  |  | VLD PHC pipes | M | По запросу | 1.93 | 0.0363 | 1 | 2200 | 1500 | 2200 | 1.93 | 7.26
| 1421 | 1095716 |  | UPONOR ECOFLEX THERMO VIP SINGLE ТРУБА 63X5,8/140 PN6 БУХТА 200М '1С |  |  | VLD PHC pipes | M | По запросу | 2.35 | 0.0196 | 1 | 2200 | 1500 | 2200 | 2.35 | 7.26
| 1422 | 1095717 |  | UPONOR ECOFLEX THERMO VIP SINGLE ТРУБА 75X6,8/140 PN6 БУХТА 200М '1С |  |  | VLD PHC pipes | M | По запросу | 2.73 | 0.0196 | 1 | 2200 | 1500 | 2200 | 2.73 | 7.26
| 1423 | 1095718 |  | UPONOR ECOFLEX THERMO VIP SINGLE ТРУБА 90X8,2/175 PN6 БУХТА 100М '1С |  |  | VLD PHC pipes | M | По запросу | 4 | 0.0196 | 1 | 2200 | 1300 | 2200 | 4 | 6.292
| 1424 | 1095719 |  | UPONOR ECOFLEX THERMO VIP SINGLE ТРУБА 110X10,0/175 PN6 БУХТА 100М '1С |  |  | VLD PHC pipes | M | По запросу | 5.08 | 0.030625 | 1 | 2200 | 1300 | 2200 | 5.08 | 6.292
| 1425 | 1095720 |  | UPONOR ECOFLEX THERMO VIP SINGLE ТРУБА 125X11,4/200 PN6 БУХТА 120М '1С |  |  | VLD PHC pipes | M | По запросу | 6.65 | 0.04 | 1 | 2400 | 1400 | 2400 | 6.65 | 8.064
| 1426 | 1118580 |  | UPONOR ECOFLEX THERMO VIP TWIN ТРУБА 2X25X2,3/140 PN6 БУХТА 200М '1С |  |  | PHC pipes | M | 7138 | 1.7 | 0.0363 | 1 | 2200 | 1500 | 2200 | 1.7 | 7.26
| 1427 | 1118581 |  | UPONOR ECOFLEX THERMO VIP TWIN ТРУБА 2X32X2,9/140 PN6 БУХТА 200М '1С |  |  | PHC pipes | M | 7790 | 1.91 | 0.0363 | 1 | 2200 | 1500 | 2200 | 1.91 | 7.26
| 1428 | 1118582 |  | UPONOR ECOFLEX THERMO VIP TWIN ТРУБА 2X40X3,7/175 PN6 БУХТА 200М '1С |  |  | PHC pipes | M | 8858 | 2.9 | 0.05184 | 1 | 2400 | 1800 | 2400 | 2.9 | 10.368
| 1429 | 1118583 |  | UPONOR ECOFLEX THERMO VIP TWIN ТРУБА 2X50X4,6/175 PN6 БУХТА 200М '1С |  |  | VLD PHC pipes | M | По запросу | 3.44 | 0.05184 | 1 | 2400 | 1800 | 2400 | 3.44 | 10.368
| 1430 | 1118584 |  | UPONOR ECOFLEX THERMO VIP TWIN ТРУБА 2X63X5,8/200 PN6 БУХТА 100М '1С |  |  | VLD PHC pipes | M | По запросу | 4.88 | 0.08064 | 1 | 2400 | 1400 | 2400 | 4.88 | 8.064
| 1431 | 1118585 |  | UPONOR ECOFLEX THERMO VIP TWIN ТРУБА 2X75X6,8/250 PN6 БУХТА 100М '1С |  |  | VLD PHC pipes | M | По запросу | 6.77 | 0.10368 | 1 | 2400 | 1800 | 2400 | 6.77 | 10.368
| 1432 | 1018232 |  | UPONOR ECOFLEX VARIA SINGLE ТРУБА 40X3,7/140 PN6 БУХТА 200М '1Ф |  |  | PHC pipes | M | 5622 | 1.47 | 0.0363 | 1 | 1500 | 2200 | 2200 | 1.47 | 7.26
| 1433 | 1018233 |  | UPONOR ECOFLEX VARIA SINGLE ТРУБА 50X4,6/140 PN6 БУХТА 200М '1Ф |  |  | VLD PHC pipes | M | По запросу | 1.67 | 0.0363 | 1 | 1500 | 2200 | 2200 | 1.67 | 7.26
| 1434 | 1018234 |  | UPONOR ECOFLEX VARIA SINGLE ТРУБА 63X5,8/140 PN6 БУХТА 200М '1И |  |  | VLD PHC pipes | M | По запросу | 1.97 | 0.0363 | 1 | 1500 | 2200 | 2200 | 1.97 | 7.26
| 1435 | 1018235 |  | UPONOR ECOFLEX VARIA SINGLE ТРУБА 75X6,8/175 PN6 БУХТА 200М '1И |  |  | VLD PHC pipes | M | По запросу | 2.72 | 0.05184 | 1 | 2000 | 2200 | 2200 | 2.72 | 9.68
| 1436 | 1018236 |  | UPONOR ECOFLEX VARIA SINGLE ТРУБА 90X8,2/175 PN6 БУХТА 100М '1А |  |  | VLD PHC pipes | M | По запросу | 3.14 | 0.06292 | 1 | 2000 | 2200 | 2200 | 3.14 | 9.68
| 1437 | 1018237 |  | UPONOR ECOFLEX VARIA SINGLE ТРУБА 110X10,0/175 PN6 БУХТА 100М '1И |  |  | VLD PHC pipes | M | По запросу | 4.14 | 0.06292 | 1 | 2000 | 2200 | 2200 | 4.14 | 9.68
| 1438 | 1062886 |  | UPONOR ECOFLEX VARIA SINGLE ТРУБА 125X11,4/200 PN6 БУХТА 120М '1А |  |  | VLD PHC pipes | M | По запросу | 5.75 | 0.0902 | 1 | 2200 | 1600 | 2050 | 5.75 | 7.216
| 1439 | 1018238 |  | UPONOR ECOFLEX VARIA TWIN ТРУБА 2X25X2,3/140 PN6 БУХТА 200М '1Ф |  |  | PHC pipes | M | 4584 | 1.36 | 0.0363 | 1 | 1500 | 2200 | 2200 | 1.36 | 7.26
| 1440 | 1018239 |  | UPONOR ECOFLEX VARIA TWIN ТРУБА 2X32X2,9/140 PN6 БУХТА 200М '1Ф |  |  | PHC pipes | M | 5068 | 1.43 | 0.0363 | 1 | 1500 | 2200 | 2200 | 1.43 | 7.26
| 1441 | 1018240 |  | UPONOR ECOFLEX VARIA TWIN ТРУБА 2X40X3,7/140 PN6 БУХТА 200М '1Ф |  |  | PHC pipes | M | 5777 | 2.08 | 0.0363 | 1 | 1500 | 2200 | 2200 | 2.08 | 7.26
| 1442 | 1018241 |  | UPONOR ECOFLEX VARIA TWIN ТРУБА 2X50X4,6/175 PN6 БУХТА 200М '1И |  |  | VLD PHC pipes | M | По запросу | 2.84 | 0.05184 | 1 | 1800 | 2400 | 2400 | 2.84 | 10.368
| 1443 | 1018117 |  | UPONOR ECOFLEX AQUA SINGLE ТРУБА 25X3,5/140 PN10 БУХТА 200 '1С |  |  | PHC pipes | M | 4298 | 1.24 | 0.0363 | 1 | 1500 | 2200 | 2200 | 1.24 | 7.26
| 1444 | 1018118 |  | UPONOR ECOFLEX AQUA SINGLE ТРУБА 32X4,4/140 PN10 БУХТА 200М '1И |  |  | PHC pipes | M | 4685 | 1.42 | 0.0363 | 1 | 1500 | 2200 | 2200 | 1.42 | 7.26
| 1445 | 1018119 |  | UPONOR ECOFLEX AQUA SINGLE ТРУБА 40X5,5/175 PN10 БУХТА 200М '1С |  |  | PHC pipes | M | 7329 | 2.2 | 0.05184 | 1 | 1800 | 2400 | 2400 | 2.2 | 10.368
| 1446 | 1018120 |  | UPONOR ECOFLEX AQUA SINGLE ТРУБА 50X6,9/175 PN10 БУХТА 200М '1C |  |  | VLD PHC pipes | M | По запросу | 2.54 | 0.05184 | 1 | 1800 | 2400 | 2400 | 2.54 | 10.368
| 1447 | 1018121 |  | UPONOR ECOFLEX AQUA SINGLE ТРУБА 63X8,6/175 PN10 БУХТА 200 М '1C |  |  | VLD PHC pipes | M | По запросу | 3 | 0.05184 | 1 | 1800 | 2400 | 2400 | 3 | 10.368
| 1448 | 1018122 |  | UPONOR ECOFLEX AQUA SINGLE ТРУБА 75X10,3/200 PN10 БУХТА 100М '1А | Запланирован к выводу из ассортимента и замене на новый аналог | 1119050 | VLD PHC pipes | M | По запросу | 4.342 | 0.085 | 1 | 1400 | 2400 | 2400 | 4.342 | 8.064
| 1449 | 1018123 |  | UPONOR ECOFLEX AQUA SINGLE ТРУБА 90X12,3/200 PN10 БУХТА 100М '1И | Запланирован к выводу из ассортимента и замене на новый аналог | 1119051 | VLD PHC pipes | M | По запросу | 5.3 | 0.085 | 1 | 1400 | 2400 | 2400 | 5.3 | 8.064
| 1450 | 1036036 |  | UPONOR ECOFLEX AQUA SINGLE ТРУБА 110X15,1/200 PN10 БУХТА 100М '1А | Запланирован к выводу из ассортимента и замене на новый аналог | 1119052 | VLD PHC pipes | M | По запросу | 6.5 | 0.085 | 1 | 1400 | 2400 | 2400 | 6.5 | 8.064
| 1451 | 1084885 | 1034185 | UPONOR ECOFLEX AQUA TWIN ТРУБА 25X3,5-20X2,8/140 PN10 БУХТА 200М '1А |  |  | PHC pipes | M | 5319 | 1.5 | 0.035438 | 1 | 1400 | 2250 | 2250 | 1.5 | 7.0875
| 1452 | 1084886 | 1034186 | UPONOR ECOFLEX AQUA TWIN ТРУБА 32X4,4-20X2,8/175 PN10 БУХТА 200М '1И |  |  | PHC pipes | M | 6478 | 2.5 | 0.05328 | 1 | 1850 | 2400 | 2400 | 2.5 | 10.656
| 1453 | 1018140 | 1044014 | UPONOR ECOFLEX AQUA TWIN ТРУБА 32X4,4-25X3,5/175 PN10 БУХТА 200М '1А |  |  | PHC pipes | M | 6475 | 2.2 | 0.05184 | 1 | 1800 | 2400 | 2400 | 2.2 | 10.368
| 1454 | 1018141 |  | UPONOR ECOFLEX AQUA TWIN ТРУБА 40X5,5-25X3,5/175 PN10 БУХТА 200М '1У |  | 1034187 | PHC pipes | M | 7369 | 2.45 | 0.05184 | 1 | 1800 | 2400 | 2400 | 2.45 | 10.368
| 1455 | 1044015 |  | UPONOR ECOFLEX AQUA TWIN ТРУБА 40X5,5-32X4,4/175 PN10 БУХТА 200М '1А |  |  | PHC pipes | M | 8847 | 2.8 | 0.05328 | 1 | 2400 | 1850 | 2400 | 2.8 | 10.656
| 1456 | 1034188 |  | UPONOR ECOFLEX AQUA TWIN ТРУБА 50X6,9-32X4,4/175 PN10 БУХТА 200М '1С |  |  | VLD PHC pipes | M | По запросу | 3.1 | 0.057 | 1 | 1850 | 2400 | 2400 | 3.1 | 10.656
| 1457 | 1044016 |  | UPONOR ECOFLEX AQUA TWIN ТРУБА 50X6,9-40X5,5/200 PN10 БУХТА 100М '1А |  |  | VLD PHC pipes | M | По запросу | 3.5 | 0.085 | 1 | 1400 | 2400 | 2400 | 3.5 | 8.064
| 1458 | 1119047 |  | UPONOR ECOFLEX AQUA VIP SINGLE ТРУБА 40X5,5/140 PN10 БУХТА 200М '1С |  |  | PHC pipes | M | 7803.9 | 1.83 | 0.0363 | 1 | 2200 | 1500 | 2200 | 1.83 | 7.26
| 1459 | 1119048 |  | UPONOR ECOFLEX AQUA VIP SINGLE ТРУБА 50X6,9/140 PN10 БУХТА 200М '1С |  |  | VLD PHC pipes | M | По запросу | 2.2 | 0.0363 | 1 | 2200 | 1500 | 2200 | 2.2 | 7.26
| 1460 | 1119049 |  | UPONOR ECOFLEX AQUA VIP SINGLE ТРУБА 63X8,6/140 PN10 БУХТА 200М '1С |  |  | VLD PHC pipes | M | По запросу | 2.76 | 0.0363 | 1 | 2200 | 1500 | 2200 | 2.76 | 7.26
| 1461 | 1119050 |  | UPONOR ECOFLEX AQUA VIP SINGLE ТРУБА 75X10,3/140 PN10 БУХТА 100М '1С |  |  | VLD PHC pipes | M | По запросу | 3.33 | 0.0363 | 1 | 2200 | 1500 | 2200 | 3.33 | 7.26
| 1462 | 1119051 |  | UPONOR ECOFLEX AQUA VIP SINGLE ТРУБА 90X12,3/175 PN10 БУХТА 100М '1С |  |  | VLD PHC pipes | M | По запросу | 4.88 | 0.06292 | 1 | 2200 | 1300 | 2200 | 4.88 | 6.292
| 1463 | 1119052 |  | UPONOR ECOFLEX AQUA VIP SINGLE ТРУБА 110X15,1/175 PN10 БУХТА 100М '1С |  |  | VLD PHC pipes | M | По запросу | 6.3 | 0.06292 | 1 | 2200 | 1300 | 2200 | 6.3 | 6.292
| 1464 | 1119053 |  | UPONOR ECOFLEX AQUA VIP TWIN ТРУБА 25X3,5-20X2,8/140 PN10 БУХТА 200М '1С |  |  | PHC pipes | M | 5663.75 | 1.74 | 0.035437 | 1 | 2200 | 1500 | 2200 | 1.74 | 7.26
| 1465 | 1119054 |  | UPONOR ECOFLEX AQUA VIP TWIN ТРУБА 32X4,4-20X2,8/140 PN10 БУХТА 200М '1С |  |  | PHC pipes | M | 6897.7 | 1.88 | 0.05328 | 1 | 2200 | 1500 | 2200 | 1.88 | 7.26
| 1466 | 1119055 |  | UPONOR ECOFLEX AQUA VIP TWIN ТРУБА 40X5,5-25X3,5/140 PN10 БУХТА 200М '1С |  |  | PHC pipes | M | 7846.45 | 2.18 | 0.05184 | 1 | 2200 | 1500 | 2200 | 2.18 | 7.26
| 1467 | 1119056 |  | UPONOR ECOFLEX AQUA VIP TWIN ТРУБА 50X6,9-32X4,4/175 PN10 БУХТА 200М '1С |  |  | VLD PHC pipes | M | По запросу | 3.36 | 0.05184 | 1 | 2400 | 1800 | 2400 | 3.36 | 10.368
| 1468 | 1084887 | 1034173 | UPONOR ECOFLEX QUATTRO ТРУБА 2X25X2,3-25X3,5-20X2,8/175 БУХТА 200М '1Ф |  |  | PHC pipes | M | 9388 | 2.5 | 0.05328 | 1 | 1850 | 2400 | 2400 | 2.5 | 10.656
| 1469 | 1084888 | 1034174 | UPONOR ECOFLEX QUATTRO ТРУБА 2X32X2,9-25X3,5-20X2,8/175 БУХТА 200М '1Ф |  |  | PHC pipes | M | 10627 | 2.75 | 0.05328 | 1 | 1850 | 2400 | 2400 | 2.75 | 10.656
| 1470 | 1084889 | 1034175 | UPONOR ECOFLEX QUATTRO ТРУБА 2X32X2,9-32X4,4-20X2,8/175 БУХТА 200М '1И |  |  | PHC pipes | M | 11283 | 3 | 0.05328 | 1 | 1850 | 2400 | 2400 | 3 | 10.656
| 1471 | 1018148 |  | UPONOR ECOFLEX QUATTRO ТРУБА 2X32X2,9-2X25X3,5/175 БУХТА 200М '1Ф |  | 1044017 | PHC pipes | M | 10912 | 2.64 | 0.05184 | 1 | 1800 | 2400 | 2400 | 2.64 | 10.368
| 1472 | 1044018 |  | UPONOR ECOFLEX QUATTRO ТРУБА 2X32X2,9-2X32X4,4/175 БУХТА 200М '1А |  |  | PHC pipes | M | 12711 | 2.9 | 0.051 | 1 | 1850 | 2400 | 2400 | 2.9 | 10.656
| 1473 | 1084891 | 1044020 | UPONOR ECOFLEX QUATTRO ТРУБА 2X40X3,7-32X4,4-20X2,8/200 БУХТА 100М '1Ф |  |  | PHC pipes | M | 12317 | 3.5 | 0.10656 | 1 | 1400 | 2400 | 2400 | 3.5 | 8.064
| 1474 | 1084890 | 1034176 | UPONOR ECOFLEX QUATTRO ТРУБА 2X40X3,7-40X5,5-25X3,5/200 БУХТА 100М '1Ф |  |  | PHC pipes | M | 12965 | 4 | 0.10656 | 1 | 1400 | 2400 | 2400 | 4 | 8.064
| 1475 | 1044019 |  | UPONOR ECOFLEX QUATTRO ТРУБА 2X40X3,7-2X40X5,5/200 БУХТА 100М '1А | Выведен из ассортимента |  | PHC pipes | M | 13989 | 3.8 | 0.085 | 1 | 1400 | 2400 | 2400 | 3.8 | 8.064
| 1476 | 1018149 |  | UPONOR ECOFLEX QUATTRO ТРУБА 2X32X2,9-32X4,4-25X3,5/175 БУХТА 200М '1И |  |  | PHC pipes | M | 11283 | 2.78 | 0.05184 | 1 | 1800 | 2400 | 2400 | 2.78 | 10.368
| 1477 | 1018147 |  | UPONOR ECOFLEX QUATTRO ТРУБА 2X25X2,3-2X25X3,5/175 БУХТА 200М '1И |  |  | PHC pipes | M | 9388 | 2.41 | 0.05184 | 1 | 1800 | 2400 | 2400 | 2.41 | 10.368
| 1478 | 1086836 |  | UPONOR ECOFLEX QUATTRO MIDI ТРУБА 2X25X2,3-25X3,5-20X2,8/140 БУХТА 200М '1Ф |  |  | PHC pipes | M | 6653 | 1.839 | 0.0363 | 1 | 2200 | 1500 | 2200 | 1.839 | 7.26
| 1479 | 1086837 |  | UPONOR ECOFLEX QUATTRO MIDI ТРУБА 2X32X2,9-25X3,5-20X2,8/140 БУХТА 200М '1Ф |  |  | PHC pipes | M | 7155 | 2 | 0.0363 | 1 | 2200 | 1500 | 2200 | 2 | 7.26
| 1480 | 1095572 |  | UPONOR ECOFLEX QUATTRO MIDI ТРУБА 2X40X3,7-32X4,4-25X3,5/175 БУХТА 200М '1У |  |  | PHC pipes | M | 9302 | 3.2 | 0.05328 | 1 | 2350 | 1800 | 2350 | 3.2 | 9.9405
| 1481 | 1095722 | 1018124 | UPONOR ECOFLEX SUPRA ТРУБА 25X2,3/68 БУХТА 200М '1Ф |  |  | PHC pipes | M | 2795 | 0.52 | 0.004624 | 1 | 1600 | 740 | 1600 | 0.52 | 1.8944
| 1482 | 1095723 | 1018125 | UPONOR ECOFLEX SUPRA ТРУБА 32X2,9/68 БУХТА 200М '1И |  |  | PHC pipes | M | 2982 | 0.62 | 0.004624 | 1 | 1600 | 740 | 1600 | 0.62 | 1.8944
| 1483 | 1095724 | 1018126 | UPONOR ECOFLEX SUPRA ТРУБА 40X3,7/140 БУХТА 150М '1А |  |  | PHC pipes | M | 3496 | 1.47 | 0.0196 | 1 | 2200 | 1500 | 2200 | 1.47 | 7.26
| 1484 | 1095725 | 1018127 | UPONOR ECOFLEX SUPRA ТРУБА 50X4,6/140 БУХТА 150М '1C |  |  | VLD PHC pipes | M | По запросу | 1.67 | 0.0196 | 1 | 2200 | 1500 | 2200 | 1.67 | 7.26
| 1485 | 1095726 | 1018128 | UPONOR ECOFLEX SUPRA ТРУБА 63X5,8/140 БУХТА 150М '1C |  |  | VLD PHC pipes | M | По запросу | 1.97 | 0.0196 | 1 | 2200 | 1500 | 2200 | 1.97 | 7.26
| 1486 | 1095727 | 1018129 | UPONOR ECOFLEX SUPRA ТРУБА 75X6,8/175 БУХТА 150М '1C |  |  | VLD PHC pipes | M | По запросу | 2.72 | 0.030625 | 1 | 2200 | 1300 | 2200 | 2.72 | 6.292
| 1487 | 1095728 | 1018130 | UPONOR ECOFLEX SUPRA ТРУБА 90X8,2/175 БУХТА 100М '1C |  |  | VLD PHC pipes | M | По запросу | 3.14 | 0.030625 | 1 | 2200 | 1300 | 2200 | 3.14 | 6.292
| 1488 | 1095729 | 1018131 | UPONOR ECOFLEX SUPRA ТРУБА 110X10,0/200 БУХТА 100М '1C |  |  | VLD PHC pipes | M | По запросу | 5.24 | 0.04 | 1 | 2400 | 1500 | 2400 | 5.24 | 8.64
| 1489 | 1095809 | 1092980 | UPONOR ECOFLEX SUPRA MIDI ТРУБА 32X2,9/90 С КАБЕЛЬ-КАНАЛОМ 16X2,3 БУХТА 150М '1У |  |  | PHC pipes | M | 3311 | 0.9 | 0.0081 | 1 | 1600 | 700 | 1600 | 0.9 | 1.792
| 1490 | 1095730 | 1048687 | UPONOR ECOFLEX SUPRA PLUS ТРУБА С ГРЕЮЩИМ КАБЕЛЕМ 10ВТ/M 25X2,3/68 БУХТА 150М '1Ф |  |  | PHC pipes | M | 4177 | 0.58 | 0.004624 | 1 | 1600 | 700 | 1600 | 0.58 | 1.792
| 1491 | 1095731 | 1048688 | UPONOR ECOFLEX SUPRA PLUS ТРУБА С ГРЕЮЩИМ КАБЕЛЕМ 10ВТ/M 32X2,9/68 БУХТА 150М '1Ф |  |  | PHC pipes | M | 4220 | 0.67 | 0.004624 | 1 | 1600 | 700 | 1600 | 0.67 | 1.792
| 1492 | 1095732 | 1035935 | UPONOR ECOFLEX SUPRA PLUS ТРУБА С ГРЕЮЩИМ КАБЕЛЕМ 10ВТ/M 32X2,9/140 БУХТА 150М '1В |  |  | PHC pipes | M | 5945 | 1.2 | 0.0196 | 1 | 2250 | 1400 | 2250 | 1.2 | 7.0875
| 1493 | 1095733 | 1048689 | UPONOR ECOFLEX SUPRA PLUS ТРУБА С ГРЕЮЩИМ КАБЕЛЕМ 10ВТ/M 40X3,7/90 БУХТА 150М '1И |  |  | PHC pipes | M | 5480 | 1.4 | 0.0081 | 1 | 1600 | 900 | 1600 | 1.4 | 2.304
| 1494 | 1095734 | 1048690 | UPONOR ECOFLEX SUPRA PLUS ТРУБА С ГРЕЮЩИМ КАБЕЛЕМ 10ВТ/M 40X3,7/140 БУХТА 150М '1И |  |  | PHC pipes | M | 6005 | 1.5 | 0.0196 | 1 | 2250 | 1400 | 2250 | 1.5 | 7.0875
| 1495 | 1095735 | 1048691 | UPONOR ECOFLEX SUPRA PLUS ТРУБА С ГРЕЮЩИМ КАБЕЛЕМ 10ВТ/M 50X4,6/90 БУХТА 150М '1И |  |  | VLD PHC pipes | M | По запросу | 1.26 | 0.0081 | 1 | 1600 | 900 | 1600 | 1.26 | 2.304
| 1496 | 1095736 | 1048692 | UPONOR ECOFLEX SUPRA PLUS ТРУБА С ГРЕЮЩИМ КАБЕЛЕМ 10ВТ/M 50X4,6/140 БУХТА 150М '1И |  |  | VLD PHC pipes | M | По запросу | 1.7 | 0.0196 | 1 | 2250 | 1400 | 2250 | 1.7 | 7.0875
| 1497 | 1095737 | 1048693 | UPONOR ECOFLEX SUPRA PLUS ТРУБА С ГРЕЮЩИМ КАБЕЛЕМ 10ВТ/M 63X5,8/140 БУХТА 150М '1А |  |  | VLD PHC pipes | M | По запросу | 2.1 | 0.0196 | 1 | 2250 | 1400 | 2250 | 2.1 | 7.0875
| 1498 | 1095738 | 1048694 | UPONOR ECOFLEX SUPRA PLUS ТРУБА С ГРЕЮЩИМ КАБЕЛЕМ 10ВТ/M 75X6,8/175 БУХТА 150М '1C |  |  | VLD PHC pipes | M | По запросу | 2.9 | 0.030625 | 1 | 2000 | 1850 | 2000 | 2.9 | 7.4
| 1499 | 1095739 | 1048695 | UPONOR ECOFLEX SUPRA PLUS ТРУБА С ГРЕЮЩИМ КАБЕЛЕМ 10ВТ/M 90X8,2/200 БУХТА 100М '1C |  |  | VLD PHC pipes | M | По запросу | 4.4 | 0.04 | 1 | 2400 | 1400 | 2400 | 4.4 | 8.064
| 1500 | 1095740 | 1048696 | UPONOR ECOFLEX SUPRA PLUS ТРУБА С ГРЕЮЩИМ КАБЕЛЕМ 10ВТ/M 110X10,0/200 БУХТА 100М '1C |  |  | VLD PHC pipes | M | По запросу | 5.3 | 0.04 | 1 | 2400 | 1500 | 2400 | 5.1 | 8.64
| 1501 | 1095741 | 1035944 | UPONOR ECOFLEX SUPRA PLUS ТРУБА С ДВУМЯ КАБЕЛЯМИ 2X10ВТ/M 32X2,9/140 БУХТА 100М '1У |  |  | PHC pipes | M | 7380 | 1.47 | 0.0196 | 1 | 2000 | 1300 | 2000 | 1.47 | 5.2
| 1502 | 1095742 | 1035945 | UPONOR ECOFLEX SUPRA PLUS ТРУБА С ДВУМЯ КАБЕЛЯМИ 2X10ВТ/M 40X3,7/175 БУХТА 150М '1С |  |  | PHC pipes | M | 8302 | 2.37 | 0.030625 | 1 | 2000 | 1850 | 2000 | 2.37 | 7.4
| 1503 | 1095743 | 1035946 | UPONOR ECOFLEX SUPRA PLUS ТРУБА С ДВУМЯ КАБЕЛЯМИ 2X10ВТ/M 50X4,6/175 БУХТА 150М '1У |  |  | VLD PHC pipes | M | По запросу | 2.57 | 0.030625 | 1 | 2000 | 1850 | 2000 | 2.57 | 7.4
| 1504 | 1095744 | 1035947 | UPONOR ECOFLEX SUPRA PLUS ТРУБА С ДВУМЯ КАБЕЛЯМИ 2X10ВТ/M 63X5,8/175 БУХТА 150М '1С |  |  | VLD PHC pipes | M | По запросу | 2.97 | 0.030625 | 1 | 2000 | 1850 | 2000 | 2.97 | 7.4
| 1505 | 1095745 | 1035923 | UPONOR ECOFLEX SUPRA PLUS ТРУБА С ДВУМЯ КАБЕЛЯМИ 2X10ВТ/M 75X6,8/175 БУХТА 150 '1С |  |  | VLD PHC pipes | M | По запросу | 3.2 | 0.030625 | 1 | 2000 | 1850 | 2000 | 3.2 | 7.4
| 1506 | 1095746 | 1035949 | UPONOR ECOFLEX SUPRA PLUS ТРУБА С ДВУМЯ КАБЕЛЯМИ 2X10ВТ/M 90X8,2/200 БУХТА 100 '1С |  |  | VLD PHC pipes | M | По запросу | 4.6 | 0.04 | 1 | 2400 | 1400 | 2400 | 4.37 | 8.064
| 1507 | 1095747 | 1035950 | UPONOR ECOFLEX SUPRA PLUS ТРУБА С ДВУМЯ КАБЕЛЯМИ 2X10ВТ/M 110X10,0/200 БУХТА 100М '1C |  |  | VLD PHC pipes | M | По запросу | 5.37 | 0.04 | 1 | 2400 | 1400 | 2400 | 5.37 | 8.064
| 1508 | 1095750 | 1034214 | UPONOR ECOFLEX SUPRA STANDARD ТРУБА С ЖЁЛТЫМ КАБЕЛЕМ 32X2,9/68 БУХТА 300М '1С |  |  | PHC pipes | M | 5188 | 0.7 | 0.004624 | 1 | 1650 | 1000 | 1650 | 0.7 | 2.7225
| 1509 | 1095751 | 1034253 | UPONOR ECOFLEX SUPRA STANDARD ТРУБА С ЖЁЛТЫМ КАБЕЛЕМ 40X3,7/140 БУХТА 150М '1C |  |  | PHC pipes | M | 6823 | 1.5 | 0.0196 | 1 | 2250 | 1350 | 2250 | 1.5 | 6.8344
| 1510 | 1095752 | 1034254 | UPONOR ECOFLEX SUPRA STANDARD ТРУБА С ЖЁЛТЫМ КАБЕЛЕМ 50X4,6/140 БУХТА 150М '1C |  |  | VLD PHC pipes | M | По запросу | 1.7 | 0.0196 | 1 | 2250 | 1350 | 2250 | 1.7 | 6.8344
| 1511 | 1095753 | 1034255 | UPONOR ECOFLEX SUPRA STANDARD ТРУБА С ЖЁЛТЫМ КАБЕЛЕМ 63X5,8/140 БУХТА 150М '1C |  |  | VLD PHC pipes | M | По запросу | 2 | 0.0196 | 1 | 2250 | 1350 | 2250 | 2 | 6.8344
| 1512 | 1095754 | 1034256 | UPONOR ECOFLEX SUPRA STANDARD ТРУБА С ЖЁЛТЫМ КАБЕЛЕМ 75X6,8/175 БУХТА 150М '1C |  |  | VLD PHC pipes | M | По запросу | 2.9 | 0.030625 | 1 | 2400 | 1850 | 2400 | 2.9 | 10.656
| 1513 | 1095755 | 1034257 | UPONOR ECOFLEX SUPRA STANDARD ТРУБА С ЖЁЛТЫМ КАБЕЛЕМ 90X8,2/200 БУХТА 100М '1C |  |  | VLD PHC pipes | M | По запросу | 4.4 | 0.04 | 1 | 2400 | 1400 | 2400 | 4.4 | 8.064
| 1514 | 1095756 | 1034222 | UPONOR ECOFLEX SUPRA STANDARD ТРУБА С ЖЁЛТЫМ КАБЕЛЕМ 110X10,0/200 БУХТА 100М '1C |  |  | VLD PHC pipes | M | По запросу | 5.1 | 0.04 | 1 | 2400 | 1400 | 2400 | 5.1 | 8.064
| 1515 | 1095757 | 1034231 | UPONOR ECOFLEX SUPRA STANDARD ТРУБА С БЕЛЫМ КАБЕЛЕМ 32X2,9/68 БУХТА 300М '1С |  |  | PHC pipes | M | 5188 | 0.7 | 0.004624 | 1 | 1650 | 1000 | 1650 | 0.7 | 2.7225
| 1516 | 1095758 | 1034232 | UPONOR ECOFLEX SUPRA STANDARD ТРУБА С БЕЛЫМ КАБЕЛЕМ 40X3,7/90 БУХТА 300М '1С |  |  | PHC pipes | M | 5800 | 1.4 | 0.0081 | 1 | 1700 | 1000 | 1700 | 1.4 | 2.89
| 1517 | 1095759 | 1034258 | UPONOR ECOFLEX SUPRA STANDARD ТРУБА С БЕЛЫМ КАБЕЛЕМ 40X3,7/140 БУХТА 150М '1C |  |  | PHC pipes | M | 6823 | 1.5 | 0.0196 | 1 | 2250 | 1350 | 2250 | 1.5 | 6.8344
| 1518 | 1095760 | 1034233 | UPONOR ECOFLEX SUPRA STANDARD ТРУБА С БЕЛЫМ КАБЕЛЕМ 50X4,6/90 БУХТА 300М '1С |  |  | VLD PHC pipes | M | По запросу | 1.26 | 0.0027 | 1 | 1700 | 1000 | 1700 | 1.6 | 2.89
| 1519 | 1095761 | 1034259 | UPONOR ECOFLEX SUPRA STANDARD ТРУБА С БЕЛЫМ КАБЕЛЕМ 50X4,6/140 БУХТА 150М '1C |  |  | VLD PHC pipes | M | По запросу | 1.7 | 0.0196 | 1 | 2250 | 1350 | 2250 | 1.7 | 6.8344
| 1520 | 1095762 | 1034260 | UPONOR ECOFLEX SUPRA STANDARD ТРУБА С БЕЛЫМ КАБЕЛЕМ 63X5,8/140 БУХТА 150М '1C |  |  | VLD PHC pipes | M | По запросу | 2 | 0.0196 | 1 | 2250 | 1350 | 2250 | 2 | 6.8344
| 1521 | 1095763 | 1034261 | UPONOR ECOFLEX SUPRA STANDARD ТРУБА С БЕЛЫМ КАБЕЛЕМ 75X6,8/175 БУХТА 150М '1C |  |  | VLD PHC pipes | M | По запросу | 2.9 | 0.030625 | 1 | 2400 | 1850 | 2400 | 2.9 | 10.656
| 1522 | 1095764 | 1034262 | UPONOR ECOFLEX SUPRA STANDARD ТРУБА С БЕЛЫМ КАБЕЛЕМ 90X8,2/200 БУХТА 100М '1C |  |  | VLD PHC pipes | M | По запросу | 4.4 | 0.04 | 1 | 2400 | 1400 | 2400 | 4.4 | 8.064
| 1523 | 1095765 | 1034234 | UPONOR ECOFLEX SUPRA STANDARD ТРУБА С БЕЛЫМ КАБЕЛЕМ 110X10,0/200 БУХТА 100М '1C |  |  | VLD PHC pipes | M | По запросу | 5.1 | 0.04 | 1 | 2400 | 1400 | 2400 | 5.1 | 8.064
| 1524 | Фитинги и аксессуары для теплоизолированных труб Uponor Ecoflex
| 1525 | 1120124 | 1048697 | UPONOR ECOFLEX SUPRA PLUS КОМПЛЕКТ ПОДКЛЮЧЕНИЯ И ОКОНЧАНИЯ 25+32/68 '1И |  |  | PHC components | ШТ | 42063 | 0.859 | 0.007 | 1 | 290 | 190 | 145 | 0.859 | 0.0079895
| 1526 | 1120125 | 1048698 | UPONOR ECOFLEX SUPRA PLUS КОМПЛЕКТ ПОДКЛЮЧЕНИЯ И ОКОНЧАНИЯ 40+50/90 '1С |  |  | PHC components | ШТ | 47616 | 1.09 | 0.007 | 1 | 290 | 190 | 145 | 1.09 | 0.0079895
| 1527 | 1120126 | 1048699 | UPONOR ECOFLEX SUPRA PLUS КОМПЛЕКТ ПОДКЛЮЧЕНИЯ И ОКОНЧАНИЯ 40+50+63/140 '1И |  |  | PHC components | ШТ | 47616 | 1.197 | 0.015 | 1 | 390 | 290 | 145 | 1.197 | 0.0164
| 1528 | 1120127 | 1048700 | UPONOR ECOFLEX SUPRA PLUS КОМПЛЕКТ ПОДКЛЮЧЕНИЯ И ОКОНЧАНИЯ 75/175 '1C |  |  | PHC components | ШТ | 47616 | 1.39 | 0.015 | 1 | 390 | 290 | 145 | 1.39 | 0.0164
| 1529 | 1120128 | 1048702 | UPONOR ECOFLEX SUPRA PLUS КОМПЛЕКТ ПОДКЛЮЧЕНИЯ И ОКОНЧАНИЯ 90+110/200 '1C |  |  | PHC components | ШТ | 58550 | 1.555 | 0.015 | 1 | 390 | 290 | 145 | 1.555 | 0.0164
| 1530 | 1120123 | 1048703 | UPONOR ECOFLEX SUPRA PLUS БЛОК УПРАВЛЕНИЯ '1П |  |  | PHC components | ШТ | 15520 | 0.438 | 0.0016447 | 1 | 230 | 170 | 50 | 0.438 | 0.001955
| 1531 | 1092257 | 1034227, 1034228 | UPONOR ECOFLEX SUPRA PLUS КОМПЛЕКТ ИЗОЛЯЦИИ УДЛИНЕНИЯ 68+90, КОЖУХ 110 '1С |  |  | PHC components | ШТ | 31168 | 1.7 | 0.00666 | 1 | 550 | 200 | 200 | 1.7 | 0.022
| 1532 | 1092258 | 1034268 | UPONOR ECOFLEX SUPRA PLUS КОМПЛЕКТ ИЗОЛЯЦИИ УДЛИНЕНИЯ 140, КОЖУХ 200 '1С | Запланирован к выводу из ассортимента |  | PHC components | ШТ | 31168 | 1.6 | 0.022 | 1 | 550 | 200 | 200 | 1.6 | 0.022
| 1533 | 1092259 | 1034269, 1034229 | UPONOR ECOFLEX SUPRA PLUS КОМПЛЕКТ ИЗОЛЯЦИИ УДЛИНЕНИЯ 175+200, КОЖУХ 250 '1С | Запланирован к выводу из ассортимента |  | PHC components | ШТ | 36233 | 2.9 | 0.040625 | 1 | 650 | 250 | 250 | 2.9 | 0.040625
| 1534 | 1090230 | 1034245, 1034246 | UPONOR ECOFLEX КОМПЛЕКТ ИЗОЛЯЦИИ СОЕДИНЕНИЯ 68+90 '1С |  |  | PHC components | ШТ | 18807 | 1.3 | 0.006655 | 1 | 550 | 110 | 110 | 1.3 | 0.006655
| 1535 | 1090231 | 1034270 | UPONOR ECOFLEX КОМПЛЕКТ ИЗОЛЯЦИИ СОЕДИНЕНИЯ 140+145 '1С |  |  | PHC components | ШТ | 22258 | 1.5 | 0.022 | 1 | 550 | 200 | 200 | 1.5 | 0.022
| 1536 | 1035953 |  | UPONOR SPI ECOFLEX SUPRA STANDARD БЛОК УПРАВЛЕНИЯ 600S С ДАТЧИКОМ ТЕМПЕРАТУРЫ '1C |  |  | PHC components | ШТ | 169080 | 0.9 | 0.002 | 1 | 290 | 190 | 145 | 0.9 | 0.0079895
| 1537 | 1018316 |  | UPONOR ECOFLEX РЕЗИНОВЫЙ КОНЦЕВОЙ УПЛОТНИТЕЛЬ SINGLE 25+32+40/68 '1И |  |  | PHC components | ШТ | 7019 | 0.15 | 0.001105 | 1 | 130 | 100 | 85 | 0.15 | 0.001105
| 1538 | 1018246 |  | UPONOR ECOFLEX РЕЗИНОВЫЙ КОНЦЕВОЙ УПЛОТНИТЕЛЬ SINGLE 25+32+40/90 '1С |  |  | PHC components | ШТ | 7019 | 0.19 | 0.006125 | 1 | 174 | 112 | 101 | 0.19 | 0.0019683
| 1539 | 1036248 |  | UPONOR ECOFLEX РЕЗИНОВЫЙ КОНЦЕВОЙ УПЛОТНИТЕЛЬ SINGLE 32+40+50/90 '1В |  |  | PHC components | ШТ | 10810 | 0.19 | 0.01292 | 1 | 200 | 380 | 170 | 0.19 | 0.01292
| 1540 | 1018314 |  | UPONOR ECOFLEX РЕЗИНОВЫЙ КОНЦЕВОЙ УПЛОТНИТЕЛЬ SINGLE 40+50+63/140 '1И |  |  | PHC components | ШТ | 8799 | 0.34 | 0.00176 | 1 | 185 | 158 | 152 | 0.34 | 0.004443
| 1541 | 1018315 |  | UPONOR ECOFLEX РЕЗИНОВЫЙ КОНЦЕВОЙ УПЛОТНИТЕЛЬ SINGLE 25+28+32/140 '1И |  |  | PHC components | ШТ | 8799 | 0.33 | 0.00479 | 1 | 159 | 165 | 196 | 0.33 | 0.0051421
| 1542 | 1018312 |  | UPONOR ECOFLEX РЕЗИНОВЫЙ КОНЦЕВОЙ УПЛОТНИТЕЛЬ SINGLE 63+75/175 '1И |  |  | VLD PHC components | ШТ | По запросу | 0.44 | 0.00831 | 1 | 207 | 191 | 223 | 0.44 | 0.0088168
| 1543 | 1018313 |  | UPONOR ECOFLEX РЕЗИНОВЫЙ КОНЦЕВОЙ УПЛОТНИТЕЛЬ SINGLE 32+40+50/175 '1И |  |  | PHC components | ШТ | 15407 | 0.42 | 0.00819 | 1 | 191 | 204 | 223 | 0.42 | 0.008689
| 1544 | 1095801 |  | UPONOR ECOFLEX РЕЗИНОВЫЙ КОНЦЕВОЙ УПЛОТНИТЕЛЬ SINGLE 63+75+90/140 '1С |  |  | VLD PHC components | ШТ | По запросу | 0.42 | 0.001546 | 1 | 184 | 140 | 60 | 0.42 | 0.0015456
| 1545 | 1018311 |  | UPONOR ECOFLEX РЕЗИНОВЫЙ КОНЦЕВОЙ УПЛОТНИТЕЛЬ SINGLE 90+110/175 '1А |  |  | VLD PHC components | ШТ | По запросу | 0.46 | 0.0098 | 1 | 245 | 200 | 200 | 0.46 | 0.0098
| 1546 | 1018310 |  | UPONOR ECOFLEX РЕЗИНОВЫЙ КОНЦЕВОЙ УПЛОТНИТЕЛЬ SINGLE 75+90+110/200 '1И |  |  | VLD PHC components | ШТ | По запросу | 0.51 | 0.01039 | 1 | 204 | 276 | 195 | 0.51 | 0.010979
| 1547 | 1083869 |  | UPONOR ECOFLEX РЕЗИНОВЫЙ КОНЦЕВОЙ УПЛОТНИТЕЛЬ SINGLE 90+110+125/250 '1А |  |  | VLD PHC components | ШТ | По запросу | 0.67 | 0.01399 | 1 | 271 | 371 | 141 | 0.67 | 0.014176
| 1548 | 1067757 |  | UPONOR ECOFLEX РЕЗИНОВЫЙ КОНЦЕВОЙ УПЛОТНИТЕЛЬ SINGLE 125/200 '1С |  |  | VLD PHC components | ШТ | По запросу | 0.7 | 0.00441 | 1 | 210 | 210 | 100 | 0.7 | 0.00441
| 1549 | 1119374 |  | UPONOR ECOFLEX РЕЗИНОВЫЙ КОНЦЕВОЙ УПЛОТНИТЕЛЬ TWIN 18-22+25-28+32/140 '1А |  |  | PHC components | ШТ | 6742 | 0.35 | 0.003606 | 1 | 184 | 140 | 140 | 0.35 | 0.0036064
| 1550 | 1034306 |  | UPONOR ECOFLEX РЕЗИНОВЫЙ КОНЦЕВОЙ УПЛОТНИТЕЛЬ TWIN 18+22+28-25+32+40/175 '1И |  |  | PHC components | ШТ | 15407 | 0.44 | 0.0072 | 1 | 200 | 200 | 180 | 0.44 | 0.0072
| 1551 | 1086838 |  | UPONOR ECOFLEX РЕЗИНОВЫЙ КОНЦЕВОЙ УПЛОТНИТЕЛЬ QUATTRO 20+25+32/140 '1И |  |  | PHC components | ШТ | 10055 | 0.4 | 0.0035 | 1 | 200 | 140 | 140 | 0.4 | 0.00392
| 1552 | 1018309 |  | UPONOR ECOFLEX РЕЗИНОВЫЙ КОНЦЕВОЙ УПЛОТНИТЕЛЬ TWIN 25+32+40/175 '1Ф |  |  | PHC components | ШТ | 15407 | 0.44 | 0.00793 | 1 | 208 | 189 | 214 | 0.44 | 0.0084128
| 1553 | 1018308 |  | UPONOR ECOFLEX РЕЗИНОВЫЙ КОНЦЕВОЙ УПЛОТНИТЕЛЬ TWIN 25+32+50/175 '1И |  |  | PHC components | ШТ | 15407 | 0.45 | 0.006125 | 1 | 203 | 200 | 191 | 0.45 | 0.0077546
| 1554 | 1018307 |  | UPONOR ECOFLEX РЕЗИНОВЫЙ КОНЦЕВОЙ УПЛОТНИТЕЛЬ TWIN 40+50+63/200 '1И |  |  | PHC components | ШТ | 17302 | 0.52 | 0.005284 | 1 | 296 | 210 | 85 | 0.52 | 0.0052836
| 1555 | 1088979 |  | UPONOR ECOFLEX РЕЗИНОВЫЙ КОНЦЕВОЙ УПЛОТНИТЕЛЬ TWIN 75+90/250 '1С |  |  | VLD PHC components | ШТ | По запросу | 0.8 | 0.009375 | 1 | 250 | 250 | 150 | 0.8 | 0.009375
| 1556 | 1018306 |  | UPONOR ECOFLEX РЕЗИНОВЫЙ КОНЦЕВОЙ УПЛОТНИТЕЛЬ QUATTRO 25+32/175 '1Ф |  |  | PHC components | ШТ | 16348 | 0.49 | 0.0073 | 1 | 196 | 194 | 204 | 0.49 | 0.0077569
| 1557 | 1094252 |  | UPONOR ECOFLEX РЕЗИНОВЫЙ КОНЦЕВОЙ УПЛОТНИТЕЛЬ QUATTRO 25+32+40/175 '1У |  |  | PHC components | ШТ | 10055 | 0.55 | 0.005635 | 1 | 184 | 175 | 175 | 5.5 | 0.005635
| 1558 | 1034308 |  | UPONOR ECOFLEX РЕЗИНОВЫЙ КОНЦЕВОЙ УПЛОТНИТЕЛЬ QUATTRO 28+32+40/200 '1И |  |  | PHC components | ШТ | 22811 | 0.8 | 0.00718 | 1 | 270 | 190 | 140 | 0.8 | 0.007182
| 1559 | 1018245 |  | UPONOR ECOFLEX РЕЗИНОВЫЙ КОНЦЕВОЙ УПЛОТНИТЕЛЬ TWIN 25+32+40/140 '1И |  |  | PHC components | ШТ | 9426 | 0.36 | 0.00392 | 1 | 205 | 85 | 154 | 0.36 | 0.0026834
| 1560 | 1060982 | 1018261, 1018260 | UPONOR ECOFLEX КОМПЛЕКТ ИЗОЛЯЦИИ ТРОЙНИКА 200/175/140 '1И |  |  | PHC components | ШТ | 68845 | 13.53 | 0.216 | 1 | 270 | 1000 | 800 | 12 | 0.216
| 1561 | 1060984 | 1018277, 1018276, 1018275 | UPONOR ECOFLEX КОМПЛЕКТ ИЗОЛЯЦИИ СОЕДИНЕНИЯ 200/175/140 '1И |  |  | PHC components | ШТ | 53988 | 9 | 0.16695 | 1 | 1020 | 496 | 330 | 9 | 0.16695
| 1562 | 1084574 |  | UPONOR ECOFLEX КОМПЛЕКТ ИЗОЛЯЦИИ СОЕДИНЕНИЯ 175+200 '1С |  |  | PHC components | ШТ | 27505 | 2.8 | 0.041 | 1 | 1190 | 790 | 960 | 2.8 | 0.9025
| 1563 | 1083872 |  | UPONOR ECOFLEX КОМПЛЕКТ ИЗОЛЯЦИИ СОЕДИНЕНИЯ 250 '1C |  |  | PHC components | ШТ | 29264 | 4.39 | 0.07144 | 1 | 1190 | 790 | 960 | 4.39 | 0.9025
| 1564 | 1060985 | 1021991 | UPONOR ECOFLEX КОМПЛЕКТ ИЗОЛЯЦИИ УГОЛЬНИКА 200/175/140 '1Ф |  |  | PHC components | ШТ | 53988 | 8.95 | 0.30964 | 1 | 1170 | 790 | 335 | 8.95 | 0.30964
| 1565 | 1060986 | 1018259, 1035957 | UPONOR ECOFLEX КОМПЛЕКТ ИЗОЛЯЦИИ ТРОЙНИКА 140/90/68 '1А |  |  | PHC components | ШТ | 62505 | 8.13 | 0.16464 | 1 | 960 | 700 | 245 | 8.13 | 0.16464
| 1566 | 1060991 |  | UPONOR SPI ECOFLEX КОЛЬЦО РЕДУКЦИОННОЕ ПОД КОМПЛЕКТЫ ДЛЯ ИЗОЛЯЦИИ 200-68 '1П | Выведен из ассортимента |  | PHC components | ШТ | 4288 | 0.086 | 0.00367 | 1 | 229 | 229 | 70 | 0.086 | 0.0036709
| 1567 | 1060995 |  | UPONOR ECOFLEX КОМПЛЕКТ ВИНТОВ M6 X 30 (34ШТ) '1П |  |  | PHC components | ШТ | 3783 | 0.423 | 0.000175 | 1 | 70 | 100 | 25 | 0.423 | 0.000175
| 1568 | 1060996 |  | UPONOR ECOFLEX ГЕРМЕТИК '1C |  |  | PHC components | ШТ | 3515 | 0.491 | 0.000606 | 1 | 233 | 51 | 51 | 0.491 | 0.00060603
| 1569 | 1061641 | 1034224, 1034225, 1034267 | UPONOR ECOFLEX SUPRA PLUS КОМПЛЕКТ ИЗОЛЯЦИИ ТРОЙНИКА 140/90/68 '1C |  |  | PHC components | ШТ | 116425 | 8.13 | 0.30241 | 1 | 1160 | 790 | 330 | 8.13 | 0.30241
| 1570 | 1061642 | 1034284, 1034226 | UPONOR ECOFLEX SUPRA PLUS КОМПЛЕКТ ИЗОЛЯЦИИ ТРОЙНИКА 200/175/140 '1C |  |  | PHC components | ШТ | 131349 | 11.81 | 0.002 | 1 | 1135 | 325 | 325 | 11.81 | 0.11988
| 1571 | 1018267 | 1044495 | UPONOR ECOFLEX КОМПЛЕКТ ПРОХОДА ЧЕРЕЗ ФУНДАМЕНТ NPW 68-90 '1И |  |  | PHC components | ШТ | 12942 | 1 | 0.006655 | 1 | 550 | 110 | 110 | 1 | 0.006655
| 1572 | 1018269 | 1036075 | UPONOR ECOFLEX КОМПЛЕКТ ПРОХОДА ЧЕРЕЗ ФУНДАМЕНТ NPW 140 '1И |  |  | PHC components | ШТ | 33646 | 1.247 | 0.017019 | 1 | 550 | 203 | 203 | 1.247 | 0.022665
| 1573 | 1018268 | 1036061 | UPONOR ECOFLEX КОМПЛЕКТ ПРОХОДА ЧЕРЕЗ ФУНДАМЕНТ NPW 175/200 '1Ф |  |  | PHC components | ШТ | 33646 | 1.665 | 0.025 | 1 | 550 | 250 | 400 | 1.665 | 0.055
| 1574 | 1083871 |  | UPONOR ECOFLEX КОМПЛЕКТ ПРОХОДА ЧЕРЕЗ ФУНДАМЕНТ NPW 250 '1А |  |  | VLD PHC components | ШТ | По запросу | 2.9 | 0.0511 | 1 | 1200 | 800 | 960 | 2.9 | 0.9216
| 1575 | 1034202 |  | UPONOR ECOFLEX ПРОХОД ЧЕРЕЗ СТЕНУ 140 '1С |  |  | PHC components | ШТ | 11904 | 0.36 | 0.001444 | 1 | 600 | 400 | 260 | 0.36 | 0.0624
| 1576 | 1034203 |  | UPONOR ECOFLEX ПРОХОД ЧЕРЕЗ СТЕНУ 175 '1А |  |  | PHC components | ШТ | 13633 | 0.43 | 0.002025 | 1 | 600 | 400 | 260 | 0.43 | 0.0624
| 1577 | 1034204 |  | UPONOR ECOFLEX ПРОХОД ЧЕРЕЗ СТЕНУ 200 '1C |  |  | PHC components | ШТ | 16390 | 0.68 | 0.003125 | 1 | 600 | 400 | 260 | 0.68 | 0.0624
| 1578 | 1007355 |  | UPONOR ECOFLEX КОМПЛЕКТ ДЛЯ ИЗОЛЯЦИИ Н-ОБРАЗНЫЙ 200/175/140 '1А |  |  | PHC components | ШТ | 121829 | 16.4 | 0.042436 | 1 | 1500 | 1500 | 650 | 16.4 | 1.4625
| 1579 | 1018326 |  | UPONOR ECOFLEX КОЛОДЕЦ ТЕПЛОИЗОЛИРОВАННЫЙ 6X140/175/200 '1C |  |  | PHC components | ШТ | 170294 | 51 | 1.6261 | 1 | 1650 | 1320 | 2300 | 51 | 5.0094
| 1580 | 1018327 |  | UPONOR ECOFLEX КОЛОДЕЦ ТЕПЛОИЗОЛИРОВАННЫЙ 8X140/175/200 '1C |  |  | PHC components | ШТ | 206179 | 54 | 4.4741 | 1 | 1650 | 1650 | 1650 | 54 | 4.4921
| 1581 | 1084576 |  | UPONOR ECOFLEX КОЛОДЕЦ ТЕПЛОИЗОЛИРОВАННЫЙ 2X250-6X140/175/200 '1C |  |  | PHC components | ШТ | 326424 | 53 | 1.7168 | 1 | 1451 | 1632 | 740 | 53 | 1.7523
| 1582 | 1084577 |  | UPONOR ECOFLEX КОЛОДЕЦ ТЕПЛОИЗОЛИРОВАННЫЙ 4X250-4X140/175/200 '1C |  |  | PHC components | ШТ | 448340 | 53 | 1.479 | 1 | 1250 | 1632 | 740 | 53 | 1.5096
| 1583 | 1084578 |  | UPONOR ECOFLEX КОЛОДЕЦ ТЕПЛОИЗОЛИРОВАННЫЙ 6X250-2X140/175/200 '1C |  |  | PHC components | ШТ | 570809 | 53 | 1.3059 | 1 | 1250 | 1441 | 740 | 53 | 1.3329
| 1584 | 1018384 |  | UPONOR SPI ECOFLEX ЗАПАСНАЯ КРЫШКА ДЛЯ КОЛОДЦА '1П |  |  | PHC components | ШТ | 64408 | 14.88 | 0.11059 | 1 | 960 | 960 | 120 | 14.88 | 0.11059
| 1585 | 1034312 |  | UPONOR ECOFLEX ТЕРМОУСАДОЧНЫЙ РУКАВ С МОЛНИЕЙ 140/175/200 '1И |  |  | PHC components | ШТ | 20189 | 0.481 | 0.00256 | 1 | 390 | 290 | 305 | 0.481 | 0.034495
| 1586 | 1084575 | 1042264 | UPONOR ECOFLEX ТЕРМОУСАДОЧНЫЙ РУКАВ 250 '1C |  |  | VLD PHC components | ШТ | По запросу | 0.8 | 0.00225 | 1 | 585 | 385 | 470 | 0.72 | 0.10586
| 1587 | 1036014 |  | UPONOR ECOFLEX РЕМОНТНЫЙ КОМПЛЕКТ ДЛЯ КОЖУХА 200/175/140, L=700ММ '1С |  |  | PHC components | ШТ | 41873 | 1.033 | 0.003734 | 1 | 770 | 60 | 60 | 1.033 | 0.002772
| 1588 | 1034302 |  | UPONOR ECOFLEX УГЛОВОЙ ФИКСАТОР ДЛЯ ТРУБ 175, R=800ММ '1А |  |  | PHC components | ШТ | 31054 | 8 | 0.02704 | 1 | 1300 | 160 | 130 | 8 | 0.02704
| 1589 | 1034303 |  | UPONOR ECOFLEX УГЛОВОЙ ФИКСАТОР ДЛЯ ТРУБ 200, R=1000ММ '1С |  |  | PHC components | ШТ | 31054 | 8 | 0.04608 | 1 | 1600 | 180 | 160 | 8 | 0.04608
| 1590 | 1030269 |  | UPONOR ECOFLEX УГЛОВОЙ ПРОХОД 175/140 '1C |  |  | PHC components | ШТ | 47289 | 12 | 0.53 | 1 | 1300 | 800 | 600
| 1591 | 1030270 |  | UPONOR ECOFLEX УГЛОВОЙ ПРОХОД 200 '1C |  |  | PHC components | ШТ | 47289 | 17 | 0.56 | 1 | 1100 | 800 | 600
| 1592 | 1042310 |  | UPONOR ECOFLEX SUPRA PLUS ЗАПАСНОЙ КОМПЛЕКТ ПОДКЛЮЧЕНИЯ И ОКОНЧАНИЯ КАБЕЛЯ '1И |  |  | PHC components | ШТ | 8805 | 0.022 | 7.9e-05 | 1 | 220 | 160 | 50 | 0.022 | 0.00176
| 1593 | 1042311 |  | UPONOR ECOFLEX SUPRA PLUS ЗАПАСНОЙ КОМПЛЕКТ ТРОЙНИКОВОЙ РАЗВОДКИ И ОКОНЧАНИЯ КАБЕЛЯ '1А |  |  | PHC components | ШТ | 29159 | 0.038 | 0.001505 | 1 | 220 | 160 | 50 | 0.038 | 0.00176
| 1594 | 1044133 |  | UPONOR SPI ECOFLEX SUPRA STANDARD КОМПЛЕКТ ДЛЯ КАБЕЛЯ (ДЛЯ КОМПЛЕКТА ПОДКЛЮЧЕНИЯ И ОКОНЧАНИЯ) '1C |  |  | PHC components | ШТ | 8805 | 0.1 | 0.0005 | 1 | 250 | 150 | 40 | 0.1 | 0.0015
| 1595 | 1044134 |  | UPONOR SPI ECOFLEX SUPRA STANDARD КОМПЛЕКТ ДЛЯ КАБЕЛЯ (ДЛЯ ТРОЙНИКА) S2 '1С |  |  | PHC components | ШТ | 21433 | 0.1 | 0.0005 | 1 | 290 | 190 | 145 | 0.1 | 0.0079895
| 1596 | 1036606 |  | UPONOR SPI ECOFLEX SUPRA STANDARD ЗАПАСНОЙ ДАТЧИК ТЕМПЕРАТУРЫ 600S '1П |  |  | PHC components | ШТ | 18960 | 0.14 | 1e-05 | 1 | 15 | 270 | 145 | 0.14 | 0.00058725
| 1597 | 1044127 |  | UPONOR SUPRA PLUS ЗАПАСНОЙ ДАТЧИК ТЕМПЕРАТУРЫ 10М '1П |  |  | PHC components | ШТ | 7804 | 0.2 | 0.00045 | 1 | 290 | 190 | 145 | 0.2 | 0.0079895
| 1598 | 1018659 |  | UPONOR SPI ECOFLEX КОЛЬЦО ГЕРМЕТИЗИРУЮЩЕЕ ДЛЯ КОНЦЕВОГО УПЛОТНИТЕЛЯ 68 '1П |  |  | PHC components | ШТ | 2139 | 0.05 | 2e-05 | 1 | 68 | 68 | 5 | 0.05 | 2.312e-05
| 1599 | 1018660 |  | UPONOR КОЛЬЦО ГЕРМЕТИЗИРУЮЩЕЕ ДЛЯ КОНЦЕВОГО УПЛОТНИТЕЛЯ 90 '1П |  |  | PHC components | ШТ | 2139 | 0.02 | 4.1e-05 | 1 | 90 | 90 | 5 | 0.02 | 4.05e-05
| 1600 | 1072157 | 1018661 | UPONOR SPI ECOFLEX КОЛЬЦО ГЕРМЕТИЗИРУЮЩЕЕ ДЛЯ КОНЦЕВОГО УПЛОТНИТЕЛЯ 140 '1П |  |  | PHC components | ШТ | 3020 | 0.06 | 0.000196 | 1 | 140 | 140 | 10 | 0.06 | 0.000196
| 1601 | 1072158 | 1018662 | UPONOR SPI ECOFLEX КОЛЬЦО ГЕРМЕТИЗИРУЮЩЕЕ ДЛЯ КОНЦЕВОГО УПЛОТНИТЕЛЯ 175 '1П |  |  | PHC components | ШТ | 3157 | 0.07 | 0.00031 | 1 | 175 | 175 | 10 | 0.07 | 0.00030625
| 1602 | 1072159 | 1018663 | UPONOR SPI ECOFLEX КОЛЬЦО ГЕРМЕТИЗИРУЮЩЕЕ ДЛЯ КОНЦЕВОГО УПЛОТНИТЕЛЯ 200 '1П |  |  | PHC components | ШТ | 4123 | 0.08 | 0.0004 | 1 | 200 | 200 | 10 | 0.08 | 0.0004
| 1603 | 1007358 |  | UPONOR ECOFLEX ГЕРМЕТИЗИРУЮЩЕЕ КОЛЬЦО PWP 68 '1С |  |  | PHC components | ШТ | 33998 | 1.124 | 0.00132 | 1 | 205 | 115 | 205
| 1604 | 1007360 |  | UPONOR ECOFLEX ГЕРМЕТИЗИРУЮЩЕЕ КОЛЬЦО PWP 140 '1C |  |  | PHC components | ШТ | 52772 | 2.236 | 0.0036 | 1 | 205 | 205 | 110 | 2.236 | 0.0046228
| 1605 | 1007361 |  | UPONOR ECOFLEX ГЕРМЕТИЗИРУЮЩЕЕ КОЛЬЦО PWP 175 '1C |  |  | PHC components | ШТ | 67808 | 3.3 | 0.006875 | 1 | 260 | 260 | 115 | 3.3 | 0.007774
| 1606 | 1007362 |  | UPONOR ECOFLEX ГЕРМЕТИЗИРУЮЩЕЕ КОЛЬЦО PWP 200 '1C |  |  | PHC components | ШТ | 86969 | 5.238 | 0.00773 | 1 | 305 | 305 | 115 | 5.238 | 0.010698
| 1607 | 1007365 |  | UPONOR ECOFLEX ДОПОЛНИТЕЛЬНЫЙ ВКЛАДЫШ PWP 140 '1C |  |  | PHC components | ШТ | 35049 | 1.507 | 0.0048 | 1 | 120 | 200 | 200 | 1.507 | 0.0048
| 1608 | 1007366 |  | UPONOR ECOFLEX ДОПОЛНИТЕЛЬНЫЙ ВКЛАДЫШ PWP 175 '1C |  |  | PHC components | ШТ | 44314 | 2.139 | 0.007625 | 1 | 260 | 255 | 115 | 2.139 | 0.0076245
| 1609 | 1007367 |  | UPONOR ECOFLEX ДОПОЛНИТЕЛЬНЫЙ ВКЛАДЫШ PWP 200 '1C |  |  | PHC components | ШТ | 62316 | 3.582 | 0.00585 | 1 | 305 | 300 | 115 | 3.582 | 0.010523
| 1610 | 1007368 |  | UPONOR ECOFLEX ФИБРОЦЕМЕНТНАЯ ТРУБА PWP 68 '1С |  |  | PHC components | ШТ | 22034 | 6.923 | 0.01084 | 1 | 400 | 150 | 150 | 6.92 | 0.009
| 1611 | 1007370 |  | UPONOR ECOFLEX ФИБРОЦЕМЕНТНАЯ ТРУБА PWP 140 '1C |  |  | PHC components | ШТ | 28222 | 13.04 | 0.023601 | 1 | 400 | 250 | 250 | 13.04 | 0.025
| 1612 | 1007371 |  | UPONOR ECOFLEX ФИБРОЦЕМЕНТНАЯ ТРУБА PWP 175 '1C |  |  | PHC components | ШТ | 36692 | 16.254 | 0.03475 | 1 | 402 | 294 | 294 | 16.254 | 0.034747
| 1613 | 1007372 |  | UPONOR ECOFLEX ФИБРОЦЕМЕНТНАЯ ТРУБА PWP 200 '1C |  |  | PHC components | ШТ | 50009 | 19.889 | 0.04961 | 1 | 405 | 350 | 350 | 19.889 | 0.049612
| 1614 | 1007373 |  | UPONOR ECOFLEX КОМПЛЕКТ ЭПОКСИДНОЙ СМОЛЫ PWP 1,1 КГ/3,5 М2 '1C |  |  | PHC components | КОМП. | 29419 | 1.431 | 0.012363 | 1 | 430 | 250 | 115 | 1.431 | 0.012363
| 1615 | 1034012 | 1044493 | UPONOR FPL-X ЗАЖИМНОЙ ШТУЦЕР С НАРУЖНОЙ РЕЗЬБОЙ DR-ЛАТУНЬ 18X2,5-1"НР '1И |  |  | PEX components | ШТ | 4950 | 0.191 | 0.000128 | 1 | 80 | 40 | 40 | 0.191 | 0.000128
| 1616 | 1091505 | 1085371 | UPONOR ECOFLEX ЗАЖИМНОЙ ШТУЦЕР С НАРУЖНОЙ РЕЗЬБОЙ 20Х2.8-3/4"НР '1И |  |  | PHC components | ШТ | 4417 | 0.121 | 5e-05 | 1 | 46 | 34 | 34 | 0.121 | 5.3176e-05
| 1617 | 1018336 |  | UPONOR WIPEX ЗАЖИМНОЙ НАКОНЕЧНИК PN10 25X3,5-G1"НР '1Ф |  |  | PHC components | ШТ | 4417 | 0.194 | 8e-05 | 1 | 49 | 40 | 48 | 0.194 | 9.408e-05
| 1618 | 1027489 |  | UPONOR WIPEX ЗАЖИМНОЙ НАКОНЕЧНИК PN10 28X4,0-G1"НР '1И |  |  | PHC components | ШТ | 4921 | 0.232 | 8.2e-05 | 1 | 51 | 40 | 40 | 0.232 | 8.16e-05
| 1619 | 1018338 |  | UPONOR WIPEX ЗАЖИМНОЙ НАКОНЕЧНИК PN10 32X4,4-G1"НР '1И |  |  | PHC components | ШТ | 4921 | 0.261 | 0.00014 | 1 | 56 | 51 | 51 | 0.261 | 0.00014566
| 1620 | 1018339 |  | UPONOR WIPEX ЗАЖИМНОЙ НАКОНЕЧНИК PN10 40X5,5-G1 1/4"НР '1И |  |  | PHC components | ШТ | 6296 | 0.444 | 0.000224 | 1 | 62 | 54 | 67 | 0.444 | 0.00022432
| 1621 | 1018340 |  | UPONOR WIPEX ЗАЖИМНОЙ НАКОНЕЧНИК PN10 50X6,9-G1 1/4"НР '1И |  |  | VLD PHC components | ШТ | По запросу | 0.667 | 0.00028 | 1 | 73 | 78 | 56 | 0.667 | 0.00031886
| 1622 | 1018341 |  | UPONOR WIPEX ЗАЖИМНОЙ НАКОНЕЧНИК PN10 63X8,6-G2"НР '1И |  |  | VLD PHC components | ШТ | По запросу | 1.123 | 0.00068 | 1 | 87 | 101 | 85 | 1.123 | 0.0007469
| 1623 | 1018342 |  | UPONOR WIPEX ЗАЖИМНОЙ НАКОНЕЧНИК PN10 75X10,3-G2"НР '1И |  |  | VLD PHC components | ШТ | По запросу | 1.481 | 0.00085 | 1 | 103 | 93 | 97 | 1.481 | 0.00092916
| 1624 | 1018343 |  | UPONOR WIPEX ЗАЖИМНОЙ НАКОНЕЧНИК PN10 90X12,3-G3"НР '1Ф |  |  | VLD PHC components | ШТ | По запросу | 2.503 | 0.001656 | 1 | 132 | 112 | 112 | 2.503 | 0.0016558
| 1625 | 1023170 |  | UPONOR WIPEX ЗАЖИМНОЙ НАКОНЕЧНИК PN10 110X15,1-G3"НР '1Ф |  |  | VLD PHC components | ШТ | По запросу | 3.177 | 0.002387 | 1 | 120 | 153 | 130 | 3.177 | 0.0023868
| 1626 | 1018328 |  | UPONOR WIPEX ЗАЖИМНОЙ НАКОНЕЧНИК PN6 25X2,3-G1"НР '1Ф |  |  | PHC components | ШТ | 4417 | 0.19 | 8.9e-05 | 1 | 44 | 42 | 48 | 0.19 | 8.8704e-05
| 1627 | 1018329 |  | UPONOR WIPEX ЗАЖИМНОЙ НАКОНЕЧНИК PN6 32X2,9-G1"НР '1Ф |  |  | PHC components | ШТ | 4921 | 0.279 | 0.000118 | 1 | 51 | 40 | 58 | 0.279 | 0.00011832
| 1628 | 1018330 |  | UPONOR WIPEX ЗАЖИМНОЙ НАКОНЕЧНИК PN6 40X3,7-G1 1/4"НР '1Ф |  |  | PHC components | ШТ | 6296 | 0.436 | 0.00021 | 1 | 68 | 51 | 66 | 0.436 | 0.00022889
| 1629 | 1018331 |  | UPONOR WIPEX ЗАЖИМНОЙ НАКОНЕЧНИК PN6 50X4,6-G1 1/4"НР '1Ф |  |  | VLD PHC components | ШТ | По запросу | 0.647 | 0.000308 | 1 | 68 | 63 | 72 | 0.647 | 0.00030845
| 1630 | 1018332 |  | UPONOR WIPEX ЗАЖИМНОЙ НАКОНЕЧНИК PN6 63X5,8-G2"НР '1Ф |  |  | VLD PHC components | ШТ | По запросу | 1.142 | 0.000645 | 1 | 91 | 77 | 92 | 1.142 | 0.00064464
| 1631 | 1018333 |  | UPONOR WIPEX ЗАЖИМНОЙ НАКОНЕЧНИК PN6 75X6,8-G2"НР '1И |  |  | VLD PHC components | ШТ | По запросу | 1.446 | 0.00089 | 1 | 108 | 93 | 97 | 1.446 | 0.00097427
| 1632 | 1018334 |  | UPONOR WIPEX ЗАЖИМНОЙ НАКОНЕЧНИК PN6 90X8,2-G3"НР '1И |  |  | VLD PHC components | ШТ | По запросу | 2.359 | 0.00141 | 1 | 122 | 112 | 109 | 2.359 | 0.0014894
| 1633 | 1018335 |  | UPONOR WIPEX ЗАЖИМНОЙ НАКОНЕЧНИК PN6 110X10,0-G3"НР '1Ф |  |  | VLD PHC components | ШТ | По запросу | 2.998 | 0.00205 | 1 | 143 | 128 | 120 | 2.998 | 0.0021965
| 1634 | 1078368 |  | UPONOR ECOFLEX ЗАЖИМНОЙ НАКОНЕЧНИК PN6 125X11,4-R4"НР '1И |  |  | VLD PHC components | ШТ | По запросу | 5.24 | 0.000592 | 1 | 140 | 160 | 140 | 5.24 | 0.003136
| 1635 | 1047013 |  | UPONOR WIPEX RS ЗАЖИМНОЙ АДАПТЕР PN6 DR 63X5,8-RS2 '1C |  |  | VLD PHC components | ШТ | По запросу | 0.929 | 0.00186 | 1 | 154 | 115 | 102 | 0.929 | 0.0018064
| 1636 | 1047014 |  | UPONOR WIPEX RS ЗАЖИМНОЙ АДАПТЕР PN6 DR 75X6,8-RS2 '1С |  |  | VLD PHC components | ШТ | По запросу | 1.27 | 0.0018 | 1 | 154 | 115 | 102 | 1.27 | 0.0018064
| 1637 | 1047015 |  | UPONOR WIPEX RS ЗАЖИМНОЙ АДАПТЕР PN6 DR 90X8,2-RS3 '1C |  |  | VLD PHC components | ШТ | По запросу | 2.087 | 0.00129 | 1 | 198 | 150 | 126 | 2.087 | 0.0037422
| 1638 | 1047016 |  | UPONOR WIPEX RS ЗАЖИМНОЙ АДАПТЕР PN6 DR 110X10,0-RS3 '1C |  |  | VLD PHC components | ШТ | По запросу | 2.605 | 0.003978 | 1 | 198 | 150 | 126 | 2.605 | 0.0037422
| 1639 | 1047017 |  | UPONOR WIPEX RS ЗАЖИМНОЙ АДАПТЕР PN10 DR 63X8,7-RS2 '1C |  |  | VLD PHC components | ШТ | По запросу | 0.934 | 0.001783 | 1 | 154 | 115 | 102 | 0.934 | 0.0018064
| 1640 | 1047018 |  | UPONOR WIPEX RS ЗАЖИМНОЙ АДАПТЕР PN10 DR 75X10,3-RS2 '1C |  |  | VLD PHC components | ШТ | По запросу | 1.315 | 0.001913 | 1 | 154 | 115 | 102 | 1.315 | 0.0018064
| 1641 | 1047019 |  | UPONOR WIPEX RS ЗАЖИМНОЙ АДАПТЕР PN10 DR 90X12,3-RS3 '1C |  |  | VLD PHC components | ШТ | По запросу | 2.225 | 0.003978 | 1 | 198 | 150 | 126 | 2.225 | 0.0037422
| 1642 | 1047020 |  | UPONOR WIPEX RS ЗАЖИМНОЙ АДАПТЕР PN10 DR 110X15,1-RS3 '1C |  |  | VLD PHC components | ШТ | По запросу | 2.907 | 0.00403 | 1 | 198 | 150 | 126 | 2.907 | 0.0037422
| 1643 | 1094013 |  | UPONOR ECOFLEX ЗАЖИМНОЙ НАКОНЕЧНИК ПОД СВАРКУ PN6 25X2,3-26,9 '1С |  |  | PHC components | ШТ | 6046 | 0.2 | 0.000169 | 1 | 77 | 54 | 41 | 0.2 | 0.00017048
| 1644 | 1118939 |  | UPONOR ECOFLEX ЗАЖИМНОЙ НАКОНЕЧНИК ПОД СВАРКУ PN6 32X2,9-32 '1С |  |  | PHC components | ШТ | 7673 | 0.3 | 0.000247 | 1 | 78 | 62 | 51 | 0.3 | 0.00024664
| 1645 | 1118940 |  | UPONOR ECOFLEX ЗАЖИМНОЙ НАКОНЕЧНИК ПОД СВАРКУ PN6 40X3,7-38 '1С |  |  | PHC components | ШТ | 9068 | 0.5 | 0.000349 | 1 | 75 | 75 | 62 | 0.5 | 0.00034875
| 1646 | 1118941 |  | UPONOR ECOFLEX ЗАЖИМНОЙ НАКОНЕЧНИК ПОД СВАРКУ PN6 50X4,6-45 '1С |  |  | VLD PHC components | ШТ | По запросу | 0.6 | 0.000508 | 1 | 84 | 84 | 72 | 0.6 | 0.00050803
| 1647 | 1118942 |  | UPONOR ECOFLEX ЗАЖИМНОЙ НАКОНЕЧНИК ПОД СВАРКУ PN6 63X8,7-57 '1С |  |  | VLD PHC components | ШТ | По запросу | 1 | 0.00079 | 1 | 87 | 102 | 89 | 1 | 0.00078979
| 1648 | 1094018 |  | UPONOR ECOFLEX ЗАЖИМНОЙ НАКОНЕЧНИК ПОД СВАРКУ PN6 75X6,8-76,1 '1С |  |  | VLD PHC components | ШТ | По запросу | 1.6 | 0.001242 | 1 | 101 | 116 | 106 | 1.6 | 0.0012419
| 1649 | 1094019 |  | UPONOR ECOFLEX ЗАЖИМНОЙ НАКОНЕЧНИК ПОД СВАРКУ PN6 90X8,2-88,9 '1С |  |  | VLD PHC components | ШТ | По запросу | 2.3 | 0.001935 | 1 | 108 | 140 | 128 | 2.3 | 0.0019354
| 1650 | 1118943 |  | UPONOR ECOFLEX ЗАЖИМНОЙ НАКОНЕЧНИК ПОД СВАРКУ PN6 110X10,0-108 '1С |  |  | VLD PHC components | ШТ | По запросу | 3.5 | 0.002736 | 1 | 114 | 160 | 150 | 3.5 | 0.002736
| 1651 | 1094021 |  | UPONOR ECOFLEX ЗАЖИМНОЙ НАКОНЕЧНИК ПОД СВАРКУ PN6 125X11,4-114,3 '1С |  |  | VLD PHC components | ШТ | По запросу | 4.4 | 0.003492 | 1 | 119 | 180 | 163 | 4.4 | 0.0034915
| 1652 | 1118944 |  | UPONOR ECOFLEX ЗАЖИМНОЙ НАКОНЕЧНИК ПОД СВАРКУ PN10 40X5,5-38 '1С |  |  | PHC components | ШТ | 9068 | 0.5 | 0.000349 | 1 | 75 | 75 | 62 | 0.5 | 0.00034875
| 1653 | 1118945 |  | UPONOR ECOFLEX ЗАЖИМНОЙ НАКОНЕЧНИК ПОД СВАРКУ PN10 50X6,9-45 '1С |  |  | VLD PHC components | ШТ | По запросу | 0.6 | 0.000508 | 1 | 84 | 84 | 72 | 0.6 | 0.00050803
| 1654 | 1118946 |  | UPONOR ECOFLEX ЗАЖИМНОЙ НАКОНЕЧНИК ПОД СВАРКУ PN10 63X8,7-57 '1С |  |  | VLD PHC components | ШТ | По запросу | 1 | 0.00079 | 1 | 87 | 102 | 89 | 1 | 0.00078979
| 1655 | 1118947 |  | UPONOR ECOFLEX ЗАЖИМНОЙ НАКОНЕЧНИК ПОД СВАРКУ PN10 75X10,3-76,1 '1С |  |  | VLD PHC components | ШТ | По запросу | 1.6 | 0.001242 | 1 | 101 | 116 | 106 | 1.6 | 0.0012419
| 1656 | 1118948 |  | UPONOR ECOFLEX ЗАЖИМНОЙ НАКОНЕЧНИК ПОД СВАРКУ PN10 90X12,3-88,9 '1С |  |  | VLD PHC components | ШТ | По запросу | 2.3 | 0.001935 | 1 | 108 | 140 | 128 | 2.3 | 0.0019354
| 1657 | 1118949 |  | UPONOR ECOFLEX ЗАЖИМНОЙ НАКОНЕЧНИК ПОД СВАРКУ PN10 110X15,1-108 '1С |  |  | VLD PHC components | ШТ | По запросу | 3.5 | 0.002736 | 1 | 114 | 160 | 150 | 3.5 | 0.002736
| 1658 | 1042970 |  | UPONOR WIPEX ЗАЖИМНОЙ СОЕДИНИТЕЛЬ PN10 25X3,5-25X3,5 '1С |  |  | PHC components | ШТ | 5831 | 0.176 | 8e-05 | 1 | 56 | 42 | 44 | 0.176 | 0.00010349
| 1659 | 1042974 |  | UPONOR WIPEX ЗАЖИМНОЙ СОЕДИНИТЕЛЬ PN10 32X4,4-32X4,4 '1И |  |  | PHC components | ШТ | 7274 | 0.333 | 0.000118 | 1 | 38 | 50 | 62 | 0.333 | 0.0001178
| 1660 | 1042979 |  | UPONOR WIPEX ЗАЖИМНОЙ СОЕДИНИТЕЛЬ PN10 40X5,5-40X5,5 '1С |  |  | PHC components | ШТ | 9386 | 0.539 | 0.000203 | 1 | 58 | 48 | 73 | 0.539 | 0.00020323
| 1661 | 1042983 |  | UPONOR WIPEX ЗАЖИМНОЙ СОЕДИНИТЕЛЬ PN10 50X6,9-50X6,9 '1А |  |  | VLD PHC components | ШТ | По запросу | 0.935 | 0.00033 | 1 | 76 | 57 | 84 | 0.935 | 0.00036389
| 1662 | 1042982 |  | UPONOR WIPEX ЗАЖИМНОЙ СОЕДИНИТЕЛЬ PN10 63X8,7-63X8,7 '1А |  |  | VLD PHC components | ШТ | По запросу | 1.546 | 0.00065 | 1 | 92 | 69 | 110 | 1.546 | 0.00069828
| 1663 | 1042972 |  | UPONOR WIPEX ЗАЖИМНОЙ СОЕДИНИТЕЛЬ PN6 25X2,3-25X2,3 '1И |  |  | PHC components | ШТ | 3511 | 0.184 | 0.000113 | 1 | 57 | 43 | 46 | 0.184 | 0.00011275
| 1664 | 1042973 |  | UPONOR WIPEX ЗАЖИМНОЙ СОЕДИНИТЕЛЬ PN6 32X2,9-32X2,9 '1И |  |  | PHC components | ШТ | 7274 | 0.338 | 0.00011 | 1 | 52 | 79 | 34 | 0.338 | 0.00013967
| 1665 | 1042980 |  | UPONOR WIPEX ЗАЖИМНОЙ СОЕДИНИТЕЛЬ PN6 40X3,7-40X3,7 '1И |  |  | PHC components | ШТ | 9386 | 0.538 | 0.000235 | 1 | 62 | 48 | 79 | 0.538 | 0.0002351
| 1666 | 1042984 |  | UPONOR WIPEX ЗАЖИМНОЙ СОЕДИНИТЕЛЬ PN6 50X4,6-50X4,6 '1И |  |  | VLD PHC components | ШТ | По запросу | 0.938 | 0.00039 | 1 | 79 | 59 | 90 | 0.938 | 0.00041949
| 1667 | 1042981 |  | UPONOR WIPEX ЗАЖИМНОЙ СОЕДИНИТЕЛЬ PN6 63X5,8-63X5,8 '1А |  |  | VLD PHC components | ШТ | По запросу | 1.501 | 0.00072 | 1 | 87 | 79 | 112 | 1.501 | 0.00076978
| 1668 | 1042985 |  | UPONOR WIPEX ЗАЖИМНОЙ СОЕДИНИТЕЛЬ PN6 75X6,8-75X6,8 '1С |  |  | VLD PHC components | ШТ | По запросу | 2.331 | 0.00125 | 1 | 128 | 103 | 103 | 2.331 | 0.001358
| 1669 | 1042986 |  | UPONOR WIPEX ЗАЖИМНОЙ СОЕДИНИТЕЛЬ PN6 90X8,2-90X8,2 '1С |  |  | VLD PHC components | ШТ | По запросу | 3.619 | 0.001659 | 1 | 147 | 114 | 99 | 3.619 | 0.001659
| 1670 | 1042987 |  | UPONOR WIPEX ЗАЖИМНОЙ СОЕДИНИТЕЛЬ PN6 110X10-110X10 '1А |  |  | VLD PHC components | ШТ | По запросу | 0.508 | 0.00281 | 1 | 169 | 122 | 142 | 0.508 | 0.0029278
| 1671 | 1078365 |  | UPONOR ECOFLEX ЗАЖИМНОЙ СОЕДИНИТЕЛЬ PN6 125X11,4-125X11,4 '1С |  |  | VLD PHC components | ШТ | По запросу | 7.596 | 0.00373 | 1 | 140 | 159 | 171 | 7.596 | 0.0038065
| 1672 | 1018355 |  | UPONOR WIPEX МУФТА G1"ВР-G1"ВР '1С |  |  | PHC components | ШТ | 2666 | 0.182 | 7.5e-05 | 1 | 50 | 50 | 30 | 0.182 | 7.5e-05
| 1673 | 1018356 |  | UPONOR WIPEX МУФТА G1 1/4"ВР-G1 1/4"ВР '1А |  |  | PHC components | ШТ | 3845 | 0.212 | 5e-05 | 1 | 55 | 35 | 35 | 0.212 | 6.7375e-05
| 1674 | 1018357 |  | UPONOR WIPEX МУФТА G2"ВР-G2"ВР '1А |  |  | VLD PHC components | ШТ | По запросу | 0.413 | 0.00025 | 1 | 77 | 77 | 48 | 0.413 | 0.00028459
| 1675 | 1018358 |  | UPONOR WIPEX МУФТА G3"ВР-G3"ВР '1C |  |  | VLD PHC components | ШТ | По запросу | 0.739 | 0.00068 | 1 | 67 | 104 | 104 | 0.739 | 0.00072467
| 1676 | 1018350 |  | UPONOR WIPEX УГОЛЬНИК G1"ВР-G1"ВР '1И |  |  | PHC components | ШТ | 3783 | 0.279 | 0.000148 | 1 | 56 | 55 | 48 | 0.279 | 0.00014784
| 1677 | 1018351 |  | UPONOR WIPEX УГОЛЬНИК G1 1/4"ВР-G1 1/4"ВР '1И |  |  | PHC components | ШТ | 4988 | 0.459 | 0.000266 | 1 | 66 | 72 | 56 | 0.459 | 0.00026611
| 1678 | 1018352 |  | UPONOR WIPEX УГОЛЬНИК G2"ВР-G2"ВР '1И |  |  | VLD PHC components | ШТ | По запросу | 0.854 | 0.00073 | 1 | 100 | 100 | 73 | 0.854 | 0.00073
| 1679 | 1018353 |  | UPONOR WIPEX УГОЛЬНИК G3"ВР-G3"ВР '1И |  |  | VLD PHC components | ШТ | По запросу | 2.184 | 0.001589 | 1 | 248 | 138 | 140 | 2.184 | 0.0047914
| 1680 | 1078366 |  | UPONOR ECOFLEX УГОЛЬНИК RP4-RP4 '1C |  |  | VLD PHC components | ШТ | По запросу | 2.838 | 0.003143 | 1 | 153 | 158 | 130 | 2.838 | 0.0031426
| 1681 | 1018345 |  | UPONOR WIPEX ТРОЙНИК G1"ВР-G1"ВР-G1"ВР '1С |  |  | PHC components | ШТ | 4592 | 0.333 | 0.00019 | 1 | 73 | 63 | 48 | 0.333 | 0.00022075
| 1682 | 1018346 |  | UPONOR WIPEX ТРОЙНИК G1 1/4"ВР-G1 1/4"ВР-G1 1/4"ВР '1И |  |  | PHC components | ШТ | 5580 | 0.503 | 0.000592 | 1 | 85 | 80 | 87 | 0.503 | 0.0005916
| 1683 | 1018347 |  | UPONOR WIPEX ТРОЙНИК G2"ВР-G2"ВР-G2"ВР '1И |  |  | VLD PHC components | ШТ | По запросу | 1.025 | 0.000797 | 1 | 90 | 75 | 118 | 1.025 | 0.0007965
| 1684 | 1018348 |  | UPONOR WIPEX ТРОЙНИК G3"ВР-G3"ВР-G3"ВР '1И |  |  | VLD PHC components | ШТ | По запросу | 2.499 | 0.00394 | 1 | 155 | 223 | 114 | 2.499 | 0.0039404
| 1685 | 1078367 |  | UPONOR ECOFLEX ТРОЙНИК RP4"ВР-RP4"ВР-RP4"ВР '1C |  |  | VLD PHC components | ШТ | По запросу | 3.52 | 0.00378 | 1 | 162 | 131 | 185 | 3.52 | 0.0039261
| 1686 | 1018359 |  | UPONOR WIPEX ФЛАНЕЦ F25/4-85/G1"ВР '1И |  |  | PHC components | ШТ | 14948 | 1.245 | 0.00031 | 1 | 114 | 114 | 28 | 1.245 | 0.00036389
| 1687 | 1018360 |  | UPONOR WIPEX ФЛАНЕЦ F32/4-100/G1 1/4"ВР '1И |  |  | PHC components | ШТ | 22969 | 1.959 | 0.000634 | 1 | 143 | 143 | 31 | 1.959 | 0.00063392
| 1688 | 1018362 |  | UPONOR WIPEX ФЛАНЕЦ F50/4-125/G2"ВР '1И |  |  | VLD PHC components | ШТ | По запросу | 3.028 | 0.000706 | 1 | 168 | 168 | 25 | 3.028 | 0.0007056
| 1689 | 1018364 |  | UPONOR WIPEX ФЛАНЕЦ F80/8-160/G3"ВР '1И |  |  | VLD PHC components | ШТ | По запросу | 4.183 | 0.001224 | 1 | 202 | 202 | 30 | 4.183 | 0.0012241
| 1690 | 1078370 |  | UPONOR ECOFLEX ФЛАНЕЦ F100/8-180/RP4 '1С |  |  | VLD PHC components | ШТ | По запросу | 4.25 | 0.001936 | 1 | 220 | 220 | 40 | 4.25 | 0.001936
| 1691 | 1045455 | 1018322 | UPONOR WIPEX НИППЕЛЬ G1"НР '1С |  |  | PHC components | ШТ | 4897 | 0.237 | 0.000122 | 1 | 48 | 48 | 53 | 0.237 | 0.00012211
| 1692 | 1045456 | 1009035 | UPONOR WIPEX НИППЕЛЬ G1 1/4"НРXG 1"НР '1А |  |  | PHC components | ШТ | 5901 | 0.33 | 0.000166 | 1 | 57 | 54 | 54 | 0.33 | 0.00016621
| 1693 | 1045457 | 1018323 | UPONOR WIPEX НИППЕЛЬ G1 1/4"НР '1С |  |  | PHC components | ШТ | 6780 | 0.476 | 0.000168 | 1 | 52 | 52 | 62 | 0.476 | 0.00016765
| 1694 | 1045458 | 1022281 | UPONOR WIPEX НИППЕЛЬ G2"НРXG1 1/4"НР '1C |  |  | VLD PHC components | ШТ | По запросу | 1.023 | 0.00039 | 1 | 77 | 77 | 71 | 1.023 | 0.00042096
| 1695 | 1045459 | 1018324 | UPONOR WIPEX НИППЕЛЬ G2"НР '1А |  |  | VLD PHC components | ШТ | По запросу | 1.104 | 0.000499 | 1 | 80 | 80 | 78 | 1.104 | 0.0004992
| 1696 | 1045460 | 1009042 | UPONOR WIPEX НИППЕЛЬ G3"НРXG2"НР '1C |  |  | VLD PHC components | ШТ | По запросу | 1.787 | 0.00099 | 1 | 108 | 108 | 90 | 1.787 | 0.0010498
| 1697 | 1045461 | 1018325 | UPONOR WIPEX НИППЕЛЬ G3"НР '1C |  |  | VLD PHC components | ШТ | По запросу | 2.695 | 0.00105 | 1 | 111 | 111 | 93 | 2.695 | 0.0011459
| 1698 | 1018368 |  | UPONOR WIPEX ПЕРЕХОДНИК НАР. Х ВНУТР. РЕЗЬБА G1 1/4"НР-G1"ВР '1А |  |  | PHC components | ШТ | 2997 | 0.236 | 0.0001 | 1 | 52 | 52 | 41 | 0.236 | 0.00011086
| 1699 | 1018371 |  | UPONOR WIPEX ПЕРЕХОДНИК НАР. Х ВНУТР. РЕЗЬБА G2"НР-G1"ВР '1И |  |  | VLD PHC components | ШТ | По запросу | 0.406 | 0.000299 | 1 | 45 | 80 | 83 | 0.406 | 0.0002988
| 1700 | 1018372 |  | UPONOR WIPEX ПЕРЕХОДНИК НАР. Х ВНУТР. РЕЗЬБА G2"НР-G1 1/4"ВР '1И |  |  | VLD PHC components | ШТ | По запросу | 0.448 | 0.000298 | 1 | 78 | 78 | 49 | 0.448 | 0.00029812
| 1701 | 1018374 |  | UPONOR WIPEX ПЕРЕХОДНИК НАР. Х ВНУТР. РЕЗЬБА G3"НР-G1"ВР '1С |  |  | VLD PHC components | ШТ | По запросу | 0.945 | 0.00055 | 1 | 108 | 108 | 53 | 0.945 | 0.00061819
| 1702 | 1018375 |  | UPONOR WIPEX ПЕРЕХОДНИК НАР. Х ВНУТР. РЕЗЬБА G3"НР-G1 1/4"ВР '1А |  |  | VLD PHC components | ШТ | По запросу | 1.04 | 0.000677 | 1 | 108 | 108 | 58 | 1.04 | 0.00067651
| 1703 | 1018376 |  | UPONOR WIPEX ПЕРЕХОДНИК НАР. Х ВНУТР. РЕЗЬБА G3"НР-G2"ВР '1И |  |  | VLD PHC components | ШТ | По запросу | 1.018 | 0.000741 | 1 | 58 | 113 | 113 | 1.018 | 0.0007406
| 1704 | 1078369 |  | UPONOR ECOFLEX ПЕРЕХОДНИК НАР. X ВНУТР. РЕЗЬБА R4-G3 '1C |  |  | VLD PHC components | ШТ | По запросу | 1.24 | 0.00069 | 1 | 135 | 125 | 50 | 1.24 | 0.00084375
| 1705 | 1018302 |  | UPONOR WIPEX МУФТА МЕСТА КРЕПЛЕНИЯ G1" НР-ВР '1И |  |  | PHC components | ШТ | 7326 | 0.22 | 0.001224 | 1 | 160 | 45 | 170 | 0.22 | 0.001224
| 1706 | 1018303 |  | UPONOR WIPEX МУФТА МЕСТА КРЕПЛЕНИЯ G1 1/4" НР-ВР '1А |  |  | PHC components | ШТ | 9452 | 0.468 | 0.00026 | 1 | 293 | 58 | 58 | 0.468 | 0.00098565
| 1707 | 1018304 |  | UPONOR WIPEX МУФТА МЕСТА КРЕПЛЕНИЯ G2" НР-ВР '1C |  |  | VLD PHC components | ШТ | По запросу | 0.779 | 0.00047 | 1 | 92 | 74 | 74 | 0.779 | 0.00050379
| 1708 | 1018305 |  | UPONOR WIPEX МУФТА МЕСТА КРЕПЛЕНИЯ G3" НР-ВР '1C |  |  | VLD PHC components | ШТ | По запросу | 2.057 | 0.00146 | 1 | 105 | 105 | 143 | 2.057 | 0.0015766
| 1709 | 1013306 |  | UPONOR SPI WIPEX O-КОЛЬЦО 90,0X4,0/G3" '1П |  |  | VLD PHC components | ШТ | По запросу | 0.004 | 4e-05 | 1 | 90 | 90 | 4 | 0.004 | 3.24e-05
| 1710 | 1018595 |  | UPONOR SPI WIPEX O-КОЛЬЦО 43,5X3,0/G1 1/4" '1П |  |  | PHC components | ШТ | 234.01 | 0.003 | 8e-06 | 1 | 50 | 50 | 30 | 0.003 | 7.5e-05
| 1711 | 1018596 |  | UPONOR SPI WIPEX O-КОЛЬЦО 61,9X3,53/G2" '1П |  |  | VLD PHC components | ШТ | По запросу | 0.003 | 1.4e-05 | 1 | 62 | 62 | 4 | 0.003 | 1.5376e-05
| 1712 | 1026535 |  | UPONOR SPI WIPEX O-КОЛЬЦО PN 10 14,0X1,78/25X3,5 '1П |  |  | PHC components | ШТ | 234.01 | 0.001 |  | 1 | 25 | 25 | 4 | 0.001 | 2.5e-06
| 1713 | 1026540 |  | UPONOR SPI WIPEX O-КОЛЬЦО PN 10 16,56X1,78/28X4,0 '1П |  |  | PHC components | ШТ | 234.01 | 0.001 |  | 1 | 28 | 28 | 4 | 0.001 | 3.136e-06
| 1714 | 1018605 |  | UPONOR SPI WIPEX O-КОЛЬЦО PN 10 19,0X2,0/32X4,4 '1П |  |  | PHC components | ШТ | 234.01 | 0.001 | 1e-06 | 1 | 32 | 32 | 4 | 0.001 | 4.096e-06
| 1715 | 1018606 |  | UPONOR SPI WIPEX O-КОЛЬЦО PN 10 23,5X2,5/40X5,5 '1П |  |  | PHC components | ШТ | 234.01 | 0.001 | 3e-06 | 1 | 40 | 40 | 6 | 0.001 | 9.6e-06
| 1716 | 1018607 |  | UPONOR SPI WIPEX O-КОЛЬЦО PN 10 30,0X2,5/50X6,9 '1П |  |  | VLD PHC components | ШТ | По запросу | 0.001 | 4.3e-05 | 1 | 50 | 50 | 7 | 0.001 | 1.75e-05
| 1717 | 1018608 |  | UPONOR SPI WIPEX O-КОЛЬЦО PN 10 39,3X2,6/63X8,7 '1П |  |  | VLD PHC components | ШТ | По запросу | 0.011 | 6e-06 | 1 | 63 | 63 | 9 | 0.011 | 3.5721e-05
| 1718 | 1026578 |  | UPONOR SPI WIPEX O-КОЛЬЦО PN 10 48,0X3/75X10,3 '1П |  |  | VLD PHC components | ШТ | По запросу | 0.001 |  | 1 | 75 | 75 | 10 | 0.001 | 5.625e-05
| 1719 | 1026582 |  | UPONOR SPI WIPEX O-КОЛЬЦО PN 10 58,0X3/90X12,3 '1П |  |  | VLD PHC components | ШТ | По запросу | 0.002 |  | 1 | 90 | 90 | 12 | 0.002 | 9.72e-05
| 1720 | 1026583 |  | UPONOR SPI WIPEX O-КОЛЬЦО PN 10 72,0X3/110X15,1 '1П |  |  | VLD PHC components | ШТ | По запросу | 0.002 |  | 1 | 110 | 110 | 15 | 0.002 | 0.0001815
| 1721 | 1026549 |  | UPONOR SPI WIPEX O-КОЛЬЦО PN6 17,17X1,78/25X2,3 '1П |  |  | PHC components | ШТ | 234.01 | 0.001 |  | 1 | 25 | 25 | 2 | 0.001 | 1.25e-06
| 1722 | 1018598 |  | UPONOR SPI WIPEX O-КОЛЬЦО PN6 22X2,0/32X2,9 '1П |  |  | PHC components | ШТ | 234.01 | 0.001 | 1e-06 | 1 | 32 | 32 | 3 | 0.001 | 3.072e-06
| 1723 | 1018599 |  | UPONOR SPI WIPEX O-КОЛЬЦО PN6 27,0X2.5/40X3,7 '1П |  |  | PHC components | ШТ | 234.01 | 0.008 | 2e-06 | 1 | 55 | 55 | 4 | 0.008 | 1.21e-05
| 1724 | 1018600 |  | UPONOR SPI WIPEX O-КОЛЬЦО PN6 34,3X2,5/50X4,6 '1П |  |  | VLD PHC components | ШТ | По запросу | 0.007 | 3e-06 | 1 | 50 | 50 | 5 | 0.007 | 1.25e-05
| 1725 | 1018601 |  | UPONOR SPI WIPEX O-КОЛЬЦО PN6 45,7X2,62/63X5,8 '1П |  |  | VLD PHC components | ШТ | По запросу | 0.009 | 5e-06 | 1 | 63 | 63 | 6 | 0.009 | 2.3814e-05
| 1726 | 1018602 |  | UPONOR SPI WIPEX O-КОЛЬЦО PN6 54,2X3,0/75X6,8 '1П |  |  | VLD PHC components | ШТ | По запросу | 0.001 | 7e-06 | 1 | 75 | 75 | 7 | 0.001 | 3.9375e-05
| 1727 | 1018603 |  | UPONOR SPI WIPEX O-КОЛЬЦО PN6 65,0X3,0/90X8,2 '1П |  |  | VLD PHC components | ШТ | По запросу | 0.029 | 2.4e-05 | 1 | 90 | 90 | 8 | 0.029 | 6.48e-05
| 1728 | 1018604 |  | UPONOR SPI WIPEX O-КОЛЬЦО PN6 80,0X3,0/110X10 '1П |  |  | VLD PHC components | ШТ | По запросу | 0.021 | 2.4e-05 | 1 | 110 | 110 | 10 | 0.021 | 0.000121
| 1729 | 1009105 |  | UPONOR SPI WIPEX O-КОЛЬЦО 115,3X4,2/G4" '1П |  |  | VLD PHC components | ШТ | По запросу | 0.005 | 5.3e-05 | 1 | 130 | 130 | 4 | 0.005 | 6.76e-05
| 1730 | 1060058 |  | UPONOR WIPEX S-PRESS ПЕРЕХОДНИК PN6 32 '1C |  |  | PHC components | ШТ | 7274 | 0.244 | 0.00014 | 1 | 51 | 68 | 48 | 0.244 | 0.00016646
| 1731 | 1060059 |  | UPONOR WIPEX S-PRESS ПЕРЕХОДНИК PN6 40 '1C |  |  | PHC components | ШТ | 9386 | 0.409 | 0.000254 | 1 | 63 | 48 | 84 | 0.409 | 0.00025402
| 1732 | 1060060 |  | UPONOR WIPEX S-PRESS ПЕРЕХОДНИК PN6 50 '1C |  |  | VLD PHC components | ШТ | По запросу | 0.652 | 0.00031 | 1 | 86 | 72 | 55 | 0.652 | 0.00034056
| 1733 | 1018361 |  | UPONOR WIPEX ФЛАНЕЦ F40/4-110/G1 1/2"ВР '1С |  |  | PHC components | ШТ | 26053 | 2.574 | 0.000716 | 1 | 152 | 152 | 31 | 2.574 | 0.00071622
| 1734 | 1018363 |  | UPONOR WIPEX ФЛАНЕЦ F65/8-145/G2 1/2"ВР '1И |  |  | VLD PHC components | ШТ | По запросу | 3.713 | 0.000979 | 1 | 187 | 187 | 28 | 3.713 | 0.00097913
| 1735 | 1018365 |  | UPONOR WIPEX ФЛАНЕЦ F100/8-180/G4"ВР '1С |  |  | VLD PHC components | ШТ | По запросу | 4.441 | 0.00159 | 1 | 225 | 225 | 34 | 4.441 | 0.0017212
| 1736 | 1018369 |  | UPONOR WIPEX ПЕРЕХОДНИК НАР. Х ВНУТР. РЕЗЬБА G1 1/2"НР-G1 1/4"ВР '1С |  |  | PHC components | ШТ | 6817 | 0.246 | 0.00014 | 1 | 63 | 63 | 42 | 0.246 | 0.0001667
| 1737 | 1018373 |  | UPONOR WIPEX ПЕРЕХОДНИК НАР. Х ВНУТР. РЕЗЬБА G2 1/2"НР-G2"ВР '1C |  |  | VLD PHC components | ШТ | По запросу | 0.705 | 0.00039 | 1 | 56 | 87 | 87 | 0.705 | 0.00042386
| 1738 | 1009052 |  | UPONOR WIPEX ПЕРЕХОДНИК НАР. Х ВНУТР. РЕЗЬБА G4"НР-G3"ВР '1В |  |  | VLD PHC components | ШТ | По запросу | 1.537 | 0.001114 | 1 | 133 | 133 | 63 | 1.537 | 0.0011144
| 1739 | 1048142 |  | UPONOR SPI WIPEX БОЛТ КОМПЛЕКТ M12X75/75ММ '1П |  |  | PHC components | ШТ | 1205 | 0.097 | 0.000456 | 1 | 190 | 120 | 20
| 1740 | 1018265 |  | UPONOR ЗАГЛУШКА КОНИЧЕСКАЯ ЗАЩИТНАЯ ЧЕРНАЯ 68 '1C |  |  | PHC components | ШТ | 172.31 | 0.07 | 0.000959 | 1
| 1741 | 1044249 |  | UPONOR ЗАГЛУШКА КОНИЧЕСКАЯ ЗАЩИТНАЯ ЧЕРНАЯ 90 '1C |  |  | PHC components | ШТ | 510 | 0.065 | 0.000857 | 1
| 1742 | 1018574 |  | UPONOR ЗАГЛУШКА КОНИЧЕСКАЯ ЗАЩИТНАЯ ЧЕРНАЯ 140 '1Я |  |  | PHC components | ШТ | 1027 | 0.205 | 0.006307 | 1
| 1743 | 1018577 |  | UPONOR ЗАГЛУШКА КОНИЧЕСКАЯ ЗАЩИТНАЯ ЧЕРНАЯ 175 '1Щ |  |  | PHC components | ШТ | 1075 | 0.315 | 0.009072 | 1
| 1744 | 1018563 |  | UPONOR ЗАГЛУШКА КОНИЧЕСКАЯ ЗАЩИТНАЯ ЧЕРНАЯ 200 '1Щ |  |  | PHC components | ШТ | 1178 | 0.381 | 0.012608 | 1
| 1745 | 1018319 |  | UPONOR SPI ECOFLEX ХОМУТ ДЛЯ КОНЦЕВОГО УПЛОТНИТЕЛЯ 68 '1П |  |  | PHC components | ШТ | 455.72 | 0.02 | 4.5e-05 | 1 | 68 | 68 | 10 | 0.02 | 4.624e-05
| 1746 | 1018320 |  | UPONOR SPI ECOFLEX ХОМУТ ДЛЯ КОНЦЕВОГО УПЛОТНИТЕЛЯ 90 '1П |  |  | PHC components | ШТ | 529 | 0.03 | 7e-05 | 1 | 90 | 90 | 10 | 0.03 | 8.1e-05
| 1747 | 1018318 |  | UPONOR SPI ECOFLEX ХОМУТ ДЛЯ КОНЦЕВОГО УПЛОТНИТЕЛЯ 175 '1П |  |  | PHC components | ШТ | 926 | 0.07 | 0.000253 | 1 | 175 | 175 | 10 | 0.07 | 0.00030625
| 1748 | 1018321 |  | UPONOR SPI ECOFLEX ХОМУТ ДЛЯ КОНЦЕВОГО УПЛОТНИТЕЛЯ 200 '1П |  |  | PHC components | ШТ | 926 | 0.08 | 0.000309 | 1 | 200 | 200 | 10 | 0.08 | 0.0004
| 1749 | Система вентиляции Uponor
| 1750 | 1068037 | 1046152 | UPONOR VENTILATION ВОЗДУХОВОД 100MM 3M '1C |  |  | Ventilation | ШТ | 3679 | 2.32 | 0.03 | 1 | 3100 | 1150 | 650
| 1751 | 1068038 | 1046153 | UPONOR VENTILATION ВОЗДУХОВОД 125MM 3M '1И |  |  | Ventilation | ШТ | 4272 | 2.91 | 0.071246 | 1 | 3050 | 1150 | 650
| 1752 | 1068039 | 1046154 | UPONOR VENTILATION ВОЗДУХОВОД 160MM 3M '1И |  |  | Ventilation | ШТ | 5911 | 4.45 | 0.1209 | 1 | 3100 | 1080 | 650
| 1753 | 1068040 | 1046155 | UPONOR VENTILATION ВОЗДУХОВОД 200MM 3M '1И |  |  | Ventilation | ШТ | 8621 | 6.67 | 0.17484 | 1 | 3100 | 1200 | 940
| 1754 | 1068053 | 1046168 | UPONOR VENTILATION ОТВОД 100X90° '1C |  |  | Ventilation | ШТ | 738 | 0.18 | 0.00324 | 1 | 175 | 105 | 175 | 0.167 | 0.0032156
| 1755 | 1068054 | 1046169 | UPONOR VENTILATION ОТВОД 125X90° '1И |  |  | Ventilation | ШТ | 971 | 0.32 | 0.01083 | 1 | 226 | 135 | 226 | 0.28 | 0.0068953
| 1756 | 1068055 | 1046170 | UPONOR VENTILATION ОТВОД 160X90° '1И |  |  | Ventilation | ШТ | 1557 | 0.575 | 0.02708 | 1 | 293 | 165 | 293 | 0.615 | 0.014165
| 1757 | 1068052 | 1046167 | UPONOR VENTILATION ОТВОД 200X90° '1И |  |  | Ventilation | ШТ | 3225 | 0.54 | 0.0344 | 1 | 280 | 205 | 200 | 0.55 | 0.01148
| 1758 | 1068057 | 1046172 | UPONOR VENTILATION ОТВОД 100X45° '1C |  |  | Ventilation | ШТ | 678 | 0.135 | 0.010509 | 1 | 170 | 105 | 170 | 0.14 | 0.0030345
| 1759 | 1068058 | 1046173 | UPONOR VENTILATION ОТВОД 125X45° '1C |  |  | Ventilation | ШТ | 861 | 0.165 | 0.00773 | 1 | 200 | 130 | 200 | 0.16 | 0.0052
| 1760 | 1068059 | 1046174 | UPONOR VENTILATION ОТВОД 160X45° '1И |  |  | Ventilation | ШТ | 976 | 0.235 | 0.01354 | 1 | 200 | 165 | 200 | 0.34 | 0.0066
| 1761 | 1068056 | 1046171 | UPONOR VENTILATION ОТВОД 200X45° '1А |  |  | Ventilation | ШТ | 1608 | 0.335 | 0.01875 | 1 | 245 | 205 | 245 | 0.345 | 0.012305
| 1762 | 1061401 |  | UPONOR VENTILATION ГИБКИЙ ОТВОД 125 0-45 '1C | Запланирован к выводу из ассортимента |  | Ventilation | ШТ | 3398 | 0.218 | 0.00892 | 1
| 1763 | 1061403 |  | UPONOR VENTILATION ГИБКИЙ ОТВОД 160 0-45 '1C | Запланирован к выводу из ассортимента |  | Ventilation | ШТ | 4299 | 0.456 | 0.01783 | 1
| 1764 | 1061402 |  | UPONOR VENTILATION ГИБКИЙ ОТВОД 125 0-90 '1C | Выведен из ассортимента |  | Ventilation | ШТ | 3979 | 0.358 | 0.01338 | 1
| 1765 | 1061404 |  | UPONOR VENTILATION ГИБКИЙ ОТВОД 160 0-90 '1C | Выведен из ассортимента |  | Ventilation | ШТ | 5908 | 0.79 | 0.02675 | 1
| 1766 | 1068060 | 1046175 | UPONOR VENTILATION ТРОЙНИК 100/100X90° '1C |  |  | Ventilation | ШТ | 827 | 0.215 | 0.00345 | 1 | 222 | 105 | 161 | 0.208 | 0.0037529
| 1767 | 1068064 | 1046179 | UPONOR VENTILATION ТРОЙНИК 125/100X90° '1C |  |  | Ventilation | ШТ | 971 | 0.285 | 0.004313 | 1 | 244 | 130 | 187 | 0.276 | 0.0059316
| 1768 | 1068061 | 1046176 | UPONOR VENTILATION ТРОЙНИК 125/125X90° '1C |  |  | Ventilation | ШТ | 1133 | 0.33 | 0.01128 | 1 | 268 | 130 | 197 | 0.35 | 0.0068635
| 1769 | 1068065 | 1046180 | UPONOR VENTILATION ТРОЙНИК 160/100X90° '1C |  |  | Ventilation | ШТ | 1174 | 0.38 | 0.01128 | 1 | 244 | 165 | 221 | 0.365 | 0.0088975
| 1770 | 1068062 | 1046177 | UPONOR VENTILATION ТРОЙНИК 160/125X90° '1C |  |  | Ventilation | ШТ | 1389 | 0.445 | 0.016114 | 1 | 268 | 165 | 231 | 0.45 | 0.010215
| 1771 | 1068063 | 1046178 | UPONOR VENTILATION ТРОЙНИК 160/160X90° '1С |  |  | Ventilation | ШТ | 1389 | 0.475 | 0.0188 | 1 | 302 | 165 | 231 | 0.47 | 0.011511
| 1772 | 1068066 | 1046181 | UPONOR VENTILATION ТРОЙНИК 200/160X90° '1А |  |  | Ventilation | ШТ | 1823 | 0.605 | 0.02256 | 1 | 302 | 205 | 271 | 0.6 | 0.016778
| 1773 | 1068049 | 1046164 | UPONOR VENTILATION СОЕДИНИТЕЛЬ 100MM '1C |  |  | Ventilation | ШТ | 548 | 0.06 | 0.00083 | 1 | 83 | 105 | 105 | 0.062 | 0.00091508
| 1774 | 1068050 | 1046165 | UPONOR VENTILATION СОЕДИНИТЕЛЬ 125MM '1И |  |  | Ventilation | ШТ | 562 | 0.095 | 0.00248 | 1 | 103 | 130 | 130 | 0.098 | 0.0017407
| 1775 | 1068051 | 1046166 | UPONOR VENTILATION СОЕДИНИТЕЛЬ 160MM '1И |  |  | Ventilation | ШТ | 694 | 0.125 | 0.00496 | 1 | 103 | 165 | 165 | 0.17 | 0.0028042
| 1776 | 1068048 | 1046163 | UPONOR VENTILATION СОЕДИНИТЕЛЬ 200MM '1С |  |  | Ventilation | ШТ | 873 | 0.175 | 0.0062 | 1 | 103 | 205 | 205 | 0.178 | 0.0043286
| 1777 | 1068067 | 1046182 | UPONOR VENTILATION ЗАГЛУШКА 100MM '1C |  |  | Ventilation | ШТ | 434.16 | 0.06 | 0.000619 | 1 | 120 | 120 | 43 | 0.054 | 0.0006192
| 1778 | 1068068 | 1046183 | UPONOR VENTILATION ЗАГЛУШКА 125MM '1C |  |  | Ventilation | ШТ | 478.37 | 0.075 | 0.00093 | 1 | 125 | 125 | 33 | 0.07 | 0.00051563
| 1779 | 1068069 | 1046184 | UPONOR VENTILATION ЗАГЛУШКА 160/125MM '1C |  |  | Ventilation | ШТ | 868 | 0.21 | 0.00248 | 1 | 180 | 180 | 53 | 0.19 | 0.0017172
| 1780 | 1068070 | 1046185 | UPONOR VENTILATION ПЕРЕХОДНИК 125-100MM '1C |  |  | Ventilation | ШТ | 596 | 0.11 | 0.00172 | 1 | 130 | 130 | 111 | 0.09 | 0.0018759
| 1781 | 1068071 | 1046186 | UPONOR VENTILATION ПЕРЕХОДНИК 160-125MM '1C |  |  | Ventilation | ШТ | 751 | 0.15 | 0.00496 | 1 | 165 | 165 | 131 | 0.17 | 0.0035665
| 1782 | 1068072 | 1046187 | UPONOR VENTILATION ПЕРЕХОДНИК 200-160MM '1А |  |  | Ventilation | ШТ | 1004 | 0.235 | 0.0062 | 1 | 205 | 205 | 141 | 0.234 | 0.0059255
| 1783 | 1087860 | 1046252 | UPONOR VENTILATION ПАРОИЗОЛЯЦИОННАЯ ПРОКЛАДКА EPDM Ø100X200X200MM '5С |  |  | Ventilation | ШТ | 483.06 | 0.05 | 8.7e-05 | 5 | 200 | 200 | 5
| 1784 | 1087861 | 1046251 | UPONOR VENTILATION ПАРОИЗОЛЯЦИОННАЯ ПРОКЛАДКА EPDM Ø125X240X240MM '5С |  |  | Ventilation | ШТ | 516 | 0.065 | 8.7e-05 | 5 | 240 | 240 | 5
| 1785 | 1087862 | 1047036 | UPONOR VENTILATION ПАРОИЗОЛЯЦИОННАЯ ПРОКЛАДКА EPDM Ø160X260X260MM '5С |  |  | Ventilation | ШТ | 700 | 0.07 | 0.000196 | 5 | 260 | 260 | 5
| 1786 | 1087863 | 1047037 | UPONOR VENTILATION ПАРОИЗОЛЯЦИОННАЯ ПРОКЛАДКА EPDM Ø200X280X280MM '5С |  |  | Ventilation | ШТ | 754 | 0.1 | 0.000196 | 5 | 280 | 280 | 5
| 1787 | 1068041 | 1046156 | UPONOR VENTILATION ИЗОЛИРОВАННЫЙ ВОЗДУХОВОД 100MM 3M '1C |  |  | Ventilation | ШТ | 6105 | 2.34 | 0.06975 | 1 | 3100 | 1200 | 750
| 1788 | 1068042 | 1046157 | UPONOR VENTILATION ИЗОЛИРОВАННЫЙ ВОЗДУХОВОД 125MM 3M '1C |  |  | Ventilation | ШТ | 7218 | 2.94 | 0.099643 | 1 | 3100 | 1200 | 750
| 1789 | 1068043 | 1046158 | UPONOR VENTILATION ИЗОЛИРОВАННЫЙ ВОЗДУХОВОД 160MM 3M '1C |  |  | Ventilation | ШТ | 9512 | 5 | 0.12 | 1 | 3000 | 1060 | 900
| 1790 | 1068044 | 1046159 | UPONOR VENTILATION ИЗОЛИРОВАННЫЙ ВОЗДУХОВОД 200MM 3M '1С |  |  | Ventilation | ШТ | 12848 | 6.73 | 0.1767 | 1 | 3100 | 1200 | 950
| 1791 | 1068078 | 1046193 | UPONOR VENTILATION ИЗОЛИРОВАННЫЙ ОТВОД 100 X 90° '1C |  |  | Ventilation | ШТ | 5947 | 0.192 | 0.01128 | 1
| 1792 | 1068079 | 1046194 | UPONOR VENTILATION ИЗОЛИРОВАННЫЙ ОТВОД 125 X 90° '1C |  |  | Ventilation | ШТ | 6380 | 0.355 | 0.016114 | 1
| 1793 | 1068080 | 1046195 | UPONOR VENTILATION ИЗОЛИРОВАННЫЙ ОТВОД 160 X 90° '1C |  |  | Ventilation | ШТ | 9241 | 0.644 | 0.004518 | 1 | 167 | 167 | 162 | 0.644 | 0.004518
| 1794 | 1068077 | 1046192 | UPONOR VENTILATION ИЗОЛИРОВАННЫЙ ОТВОД 200 X 90° '1С |  |  | Ventilation | ШТ | 11835 | 0.782 | 0.04583 | 1
| 1795 | 1068082 | 1046197 | UPONOR VENTILATION ИЗОЛИРОВАННЫЙ ОТВОД 100 X 45° '1C |  |  | Ventilation | ШТ | 5748 | 0.26 | 0.00372 | 1
| 1796 | 1068083 | 1046198 | UPONOR VENTILATION ИЗОЛИРОВАННЫЙ ОТВОД 125 X 45° '1C |  |  | Ventilation | ШТ | 6325 | 0.317 | 0.0062 | 1
| 1797 | 1068084 | 1046199 | UPONOR VENTILATION ИЗОЛИРОВАННЫЙ ОТВОД 160 X 45° '1C |  |  | Ventilation | ШТ | 7753 | 0.43 | 0.002958 | 1 | 166 | 110 | 162 | 0.43 | 0.0029581
| 1798 | 1068081 | 1046196 | UPONOR VENTILATION ИЗОЛИРОВАННЫЙ ОТВОД 200 X 45° '1C |  |  | Ventilation | ШТ | 10049 | 0.397 | 0.0275 | 1
| 1799 | 1078287 |  | UPONOR VENTILATION ГИБКИЙ ИЗОЛИРОВАННЫЙ ОТВОД 125 0-45 '1C | Запланирован к выводу из ассортимента |  | Ventilation | ШТ | 12763 | 0.308 | 0.0107 | 1 | 262 | 176 | 176 | 0.308 | 0.0081157
| 1800 | 1078288 |  | UPONOR VENTILATION ГИБКИЙ ИЗОЛИРОВАННЫЙ ОТВОД 125 0-90 '1C | Выведен из ассортимента |  | Ventilation | ШТ | 14630 | 0.49 | 0.017833 | 1 | 419 | 176 | 176 | 0.49 | 0.012979
| 1801 | 1078289 |  | UPONOR VENTILATION ГИБКИЙ ИЗОЛИРОВАННЫЙ ОТВОД 160 0-45 '1C | Выведен из ассортимента |  | Ventilation | ШТ | 16204 | 0.575 | 0.026749 | 1 | 334 | 223 | 223 | 0.575 | 0.016609
| 1802 | 1068085 | 1046200 | UPONOR VENTILATION ИЗОЛИРОВАННЫЙ ТРОЙНИК 100/100X90° '1C |  |  | Ventilation | ШТ | 6489 | 0.239 | 0.00465 | 1
| 1803 | 1068089 | 1046204 | UPONOR VENTILATION ИЗОЛИРОВАННЫЙ ТРОЙНИК 125/100X90° '1C |  |  | Ventilation | ШТ | 6968 | 0.317 | 0.0141 | 1
| 1804 | 1068086 | 1046201 | UPONOR VENTILATION ИЗОЛИРОВАННЫЙ ТРОЙНИК 125/125X90° '1C |  |  | Ventilation | ШТ | 7667 | 0.59 | 0.004382 | 1 | 150 | 127 | 230 | 0.59 | 0.0043815
| 1805 | 1068090 | 1046205 | UPONOR VENTILATION ИЗОЛИРОВАННЫЙ ТРОЙНИК 160/100X90° '1C |  |  | Ventilation | ШТ | 8899 | 0.42 | 0.0275 | 1
| 1806 | 1068087 | 1046202 | UPONOR VENTILATION ИЗОЛИРОВАННЫЙ ТРОЙНИК 160/125X90° '1C |  |  | Ventilation | ШТ | 9193 | 0.7 | 0.005589 | 1 | 150 | 162 | 230 | 0.7 | 0.005589
| 1807 | 1068088 | 1046203 | UPONOR VENTILATION ИЗОЛИРОВАННЫЙ ТРОЙНИК 160/160X90° '1C |  |  | Ventilation | ШТ | 9319 | 0.74 | 0.005589 | 1 | 150 | 162 | 230 | 0.74 | 0.005589
| 1808 | 1068091 | 1046206 | UPONOR VENTILATION ИЗОЛИРОВАННЫЙ ТРОЙНИК 200/160X90° '1C |  |  | Ventilation | ШТ | 10700 | 0.69 | 0.006969 | 1 | 150 | 202 | 230 | 0.69 | 0.006969
| 1809 | 1068074 | 1046189 | UPONOR VENTILATION ИЗОЛИРОВАННЫЙ СОЕДИНИТЕЛЬ 100MM '1C |  |  | Ventilation | ШТ | 2102 | 0.075 | 0.004133 | 1
| 1810 | 1068075 | 1046190 | UPONOR VENTILATION ИЗОЛИРОВАННЫЙ СОЕДИНИТЕЛЬ 125MM '1C |  |  | Ventilation | ШТ | 2211 | 0.12 | 0.00225 | 1 | 150 | 150 | 100 | 0.12 | 0.00225
| 1811 | 1068076 | 1046191 | UPONOR VENTILATION ИЗОЛИРОВАННЫЙ СОЕДИНИТЕЛЬ 160MM '1C |  |  | Ventilation | ШТ | 2715 | 0.155 | 0.002637 | 1 | 160 | 160 | 103 | 0.155 | 0.0026368
| 1812 | 1068073 | 1046188 | UPONOR VENTILATION ИЗОЛИРОВАННЫЙ СОЕДИНИТЕЛЬ 200MM '1C |  |  | Ventilation | ШТ | 3397 | 0.205 | 0.00412 | 1 | 200 | 200 | 103 | 0.205 | 0.00412
| 1813 | 1068092 | 1046207 | UPONOR VENTILATION ИЗОЛИРОВАННАЯ ЗАГЛУШКА 100MM '1C |  |  | Ventilation | ШТ | 1565 | 0.062 | 0.0018 | 1
| 1814 | 1068093 | 1046208 | UPONOR VENTILATION ИЗОЛИРОВАННАЯ ЗАГЛУШКА 125MM '1C |  |  | Ventilation | ШТ | 2768 | 0.082 | 0.00067 | 1 | 125 | 43 | 125 | 0.082 | 0.00067187
| 1815 | 1068094 | 1046209 | UPONOR VENTILATION ИЗОЛИРОВАННАЯ ЗАГЛУШКА 160/125MM '1C |  |  | Ventilation | ШТ | 2412 | 0.219 | 0.000703 | 1 | 125 | 45 | 125 | 0.219 | 0.00070312
| 1816 | 1068095 | 1046210 | UPONOR VENTILATION ИЗОЛИРОВАННЫЙ ПЕРЕХОДНИК 125-100MM '1C |  |  | Ventilation | ШТ | 5250 | 0.21 | 0.00372 | 1
| 1817 | 1068096 | 1046211 | UPONOR VENTILATION ИЗОЛИРОВАННЫЙ ПЕРЕХОДНИК 160-125MM '1C |  |  | Ventilation | ШТ | 5640 | 0.189 | 0.002887 | 1 | 162 | 110 | 162 | 0.189 | 0.0028868
| 1818 | 1068097 | 1046212 | UPONOR VENTILATION ИЗОЛИРОВАННЫЙ ПЕРЕХОДНИК 200-160MM '1C |  |  | Ventilation | ШТ | 8135 | 0.387 | 0.004488 | 1 | 202 | 110 | 202 | 0.387 | 0.0044884
| 1819 | INFRA
| 1820 | Локальные очистные сооружения Uponor WehoPuts
| 1821 | 1066931 |  | UPONOR WEHOPUTS 5 УСТАНОВКА ДЛЯ ОЧИСТКИ СТОЧНЫХ ВОД '1А |  |  | WWT Wehoputs | ШТ | 804890 | 340 | 6 | 1 | 2200 | 1200 | 2250 | 340 | 5.94
| 1822 | 1066932 |  | UPONOR WEHOPUTS 10 УСТАНОВКА ДЛЯ ОЧИСТКИ СТОЧНЫХ ВОД '1Ф |  |  | WWT Wehoputs | ШТ | 879025 | 430 | 8.5 | 1 | 2400 | 1400 | 2400 | 430 | 8.064
| 1823 | 1066934 |  | UPONOR WEHOPUTS 20 - УСТАНОВКА ДЛЯ ОЧИСТКИ СТОЧНЫХ ВОД '1C |  |  | WWT Wehoputs | ШТ | 3477817 | 1100 | 21 | 1 | 3200 | 2175 | 2700 | 1100 | 18.792
| 1824 | 1066946 |  | UPONOR ХИМИЧЕСКИЙ РЕАГЕНТ WEHOPUTS 20 Л. '1И |  |  | Accessories | ШТ | 7895 | 30 | 0.0422 | 1
| 1825 | 1066950 |  | UPONOR КОМПЛЕКТ МЕШКОВ ДЛЯ СБОРА АКТИВНОГО ИЛА (5ШТ. В КОМПЛЕКТЕ) '1И |  |  | Accessories | ШТ | 9253 | 0.54 | 0.01 | 1 | 360 | 270 | 60
| 1826 | 1003575 |  | UPONOR ОСАЖДАЮЩИЙ ХИМИЧЕСКИЙ РЕАГЕНТ CLEAN, 20Л '1И |  |  | Accessories | ШТ | 11031 | 20 | 0.0374 | 1
| 1827 | Локальные очистные сооружения фильтрационного типа Uponor Sako
| 1828 | 1050913 | 1003549 | UPONOR СЕПТИК 1 КУБ.М '1А |  |  | WWT Sako | ШТ | 140327 | 85 | 3.508 | 1
| 1829 | 1050912 | 1003550 | UPONOR СЕПТИК 2 КУБ.М '1А |  |  | WWT Sako | ШТ | 206517 | 170 | 6.716 | 1
| 1830 | 1084646 |  | UPONOR СЕПТИК 2,4 КУБ.М '1А |  |  | WWT Sako | ШТ | 240936 | 200 | 5.368 | 1
| 1831 | 1003551 |  | UPONOR СЕПТИК 3 КУБ.М '1Ф |  |  | WWT Sako | ШТ | 275356 | 227.17 | 8.568 | 1
| 1832 | 1063951 | 1003552 | UPONOR СЕПТИК 4 КУБ.М '1А |  |  | WWT Sako | ШТ | 349490 | 270 | 8.158 | 1
| 1833 | 1063952 |  | UPONOR СЕПТИК 6 КУБ.М '1А |  |  | WWT Sako | ШТ | 661281 | 405 | 16.3176 | 1
| 1834 | 1084648 |  | UPONOR ГОРЛОВИНА ДЛЯ СЕПТИКА 2,4M3 0,8M Д.560 ММ '1С |  |  | WWT Sako | ШТ | 9500 | 7 | 0.392 | 1
| 1835 | 1084649 |  | UPONOR КРЫШКА ДЛЯ СЕПТИКА 2,4M3 Д.560 ММ '1С |  |  | WWT Sako | ШТ | 13700 | 11 | 0.096 | 1
| 1836 | 1050917 |  | UPONOR РАСПРЕДЕЛИТЕЛЬНЫЙ КОЛОДЕЦ 400ММ (+2 ШТ. РЕГУЛЯТОРА ПОТОКА 110ММ) '1И |  |  | WWT Sako | ШТ | 45203 | 13 | 0.37 | 1
| 1837 | 1050983 |  | UPONOR РАСПРЕДЕЛИТЕЛЬНАЯ ТРУБА Д.110ММ 2,5М '1И |  |  | WWT Sako | ШТ | 1515 | 1.225 | 0.02964 | 1
| 1838 | 1003580 |  | UPONOR ГИБКИЙ РАСТРУБНЫЙ ОТВОД Д.110ММ 0-90ГР SN8 ПЭ '1И |  |  | WWT Sako | ШТ | 1056 | 0.26 | 0.0104 | 1
| 1839 | 1050982 |  | UPONOR ПЕРФОРИРОВАННАЯ ТРУБА-РАСПЫЛИТЕЛЬНАЯ Д.110ММ, 2,5М '1И |  |  | WWT Sako | ШТ | 1515 | 1.225 | 0.02964 | 1
| 1840 | 1053699 |  | UPONOR МУФТА РАСТРУБНАЯ Д.110ММ ПЭ '1И |  |  | WWT Sako | ШТ | 351.26 | 0.13 | 0.00393 | 1
| 1841 | 1050894 |  | UPONOR ВЕНТИЛЯЦИОННАЯ ЗАГЛУШКА Д.110ММ '1И |  |  | WWT Sako | ШТ | 495.99 | 0.085 | 0.00127 | 1
| 1842 | 1003566 |  | UPONOR ФИЛЬТРАЦИОННАЯ ТКАНЬ 1,4Х32М '1И |  |  | WWT Sako | ШТ | 13240 | 4 | 0.03466 | 1
| 1843 | 1050918 |  | UPONOR РЕГУЛЯТОР ПОТОКА, 110ММ '1И |  |  | WWT Sako | ШТ | 2807 | 0.4 | 0.00316 | 1 | 220 | 140 | 130
| 1844 | 1003546 |  | UPONOR ФИЛЬТРАЦИОННЫЙ МОДУЛЬ '1А |  |  | WWT Sako | ШТ | 22239 | 6.2 | 0.132 | 1
| 1845 | 1003833 |  | UPONOR КОМПЛЕКТ SAKO ДЛЯ СИСТЕМЫ ФИЛЬТРАЦИИ '1C |  |  | WWT Sako | ШТ | 77243 | 50 | 2 | 1 | 3100 | 710 | 955
| 1846 | 1050905 |  | UPONOR КОМПЛЕКТ ИНФИЛЬТРАЦИОННЫХ МОДУЛЕЙ 8/110 '1C |  |  | WWT Sako | ШТ | 259472 | 75 | 2.4 | 1
| 1847 | 1044250 |  | UPONOR САКО КРЫШКА ПВП Д.400ММ '1И |  |  | WWT Sako | ШТ | 3071 | 1.92 | 0.021 | 1
| 1848 | 1003553 |  | UPONOR КОЛЛЕКТОРНЫЙ КОЛОДЕЦ D315-3Х110 '1C |  |  | WWT Sako | ШТ | 58999 | 14 | 0.363 | 1
| 1849 | 1003563 |  | UPONOR СИСТЕМА АНКЕРОВКИ '1C |  |  | WWT Sako | ШТ | 18534 | 8.125 | 0.03292 | 1
| 1850 | 1003559 |  | UPONOR КОЛОДЕЦ ДЛЯ ОТБОРА ПРОБ, Д.315ММ '1C |  |  | WWT Sako | ШТ | 22593 | 25 | 0.31185 | 1 | 1850 | 315 | 315
| 1851 | 1003558 |  | UPONOR КОЛОДЕЦ ДЛЯ НАСОСА 0,5 КУБ.М. '1C |  |  | WWT Sako | ШТ | 102025 | 48 | 1.632 | 1
| 1852 | 1003663 |  | UPONOR СМОТРОВОЙ КОЛОДЕЦ T2 Д.400/110ММ '1C |  |  | WWT Sako | ШТ | 56528 | 20 | 0.625 | 1
| 1853 | 1003535 |  | UPONOR РЕВИЗИЯ Д.200/110ММ '1C |  |  | WWT Sako | ШТ | 27466 | 29.5 | 0.161 | 1
| 1854 | 1003605 |  | UPONOR УДЛИНИТЕЛЬНАЯ ТРУБА Д.400ММ 1,4М ПП '1И |  |  | WWT Sako | ШТ | 10951 | 10.63 | 0.2835 | 1
| 1855 | 1003606 |  | UPONOR УДЛИНИТЕЛЬНАЯ ТРУБА Д.560ММ 1,4М ПП '1C |  |  | WWT Sako | ШТ | 18288 | 18.942 | 0.439 | 1
| 1856 | 1003521 |  | UPONOR КОЛЬЦО УПЛОТНИТЕЛЬНОЕ DUPPLEX Д.400ММ '1И |  |  | WWT Sako | ШТ | 1472 | 0.317 | 0.00288 | 1
| 1857 | 1003600 |  | UPONOR STORM WATER КОЛЬЦО УПЛОТНИТЕЛЬНОЕ 560/500ММ '1С |  |  | WWT Sako | ШТ | 2373 | 0.6 | 0.0015 | 1
| 1858 | 1003565 |  | UPONOR КОЛОДЕЦ ДЛЯ БАНИ И САУНЫ, 250Л. '1C |  |  | WWT Sako | ШТ | 40173 | 25 | 0.74643 | 1
| 1859 | 1050930 |  | UPONOR СЕПТИК ДЛЯ БАНИ И САУНЫ, 250Л. '1C |  |  | WWT Sako | ШТ | 43704 | 16 | 0.384 | 1
| 1860 | 1003604 |  | UPONOR УДЛИНИТЕЛЬНАЯ ТРУБА 315ММ 1,2 М С УПЛОТНИТЕЛЬНЫМИ КОЛЬЦАМИ '1С |  |  | WWT Sako | ШТ | 7171 | 5 | 0.12288 | 1
| 1861 | 1050931 |  | UPONOR БИОФИЛЬТР ДЛЯ СЕРЫХ ВОД "ДАЧА" '1C |  |  | WWT Sako | ШТ | 190956 | 110 | 1.2 | 1 | 1200 | 800 | 1100
| 1862 | 1050934 |  | UPONOR КОМПЛЕКТ ДЛЯ УДЛИНЕНИЯ БИОФИЛЬТРА "ДАЧА" '1C |  |  | WWT Sako | ШТ | 50633 | 5.8 | 0.255 | 1 | 1200 | 800 | 1100
| 1863 | 1060088 |  | UPONOR БИОФИЛЬТР ДЛЯ СЕРЫХ ВОД "КОТТЕДЖ" '1C |  |  | WWT Sako | ШТ | 590640 | 150 | 4.608 | 1
| 1864 | 1062306 |  | UPONOR КОМПЛЕКТ УДЛИНЕНИЯ БИОФИЛЬТРА "КОТТЕДЖ" '1C |  |  | WWT Sako | ШТ | 79016 | 15 | 0.28 | 1
| 1865 | 1050933 |  | UPONOR КОМПЛЕКТ ДЛЯ ТЕПЛОИЗОЛЯЦИИ БИОФИЛЬТРА СЕРЫХ ВОД '1C |  |  | WWT Sako | ШТ | 44998 | 2.89 | 0.11 | 1 | 1190 | 390 | 258
| 1866 | 1003561 |  | UPONOR НАКОПИТЕЛЬНАЯ ЕМКОСТЬ, 5,3М3 '1C |  |  | WWT Sako | ШТ | 310658 | 245 | 9.37 | 1
| 1867 | 1003562 |  | UPONOR СОЕДИНИТЕЛЬНЫЙ КОМПЛЕКТ НАКОПИТЕЛЬНЫХ ЕМКОСТЕЙ 5,3М3, 160ММ '1C |  |  | WWT Sako | ШТ | 21462 | 2.7 | 0.057 | 1
| 1868 | 1057922 |  | UPONOR ГОРЛОВИНА ДЛЯ НАКОПИТЕЛЬНОЙ ЕМКОСТИ 560ММ '1C |  |  | WWT Sako | ШТ | 48806 | 9 | 0.35913 | 1
| 1869 | 1071312 |  | UPONOR КОМПЛЕКТ УДЛИНЕНИЯ КОЛОДЦА ДЛЯ НАСОСА 150Л. 1М '1C |  |  | WWT Sako | ШТ | 19717 | 9 | 0.203 | 1
| 1870 | Запасные части для ЛОС Uponor Wehoputs и Clean
| 1871 | 1067029 |  | UPONOR КОНТРОЛЛЕР JAZZ JZ20R16 '1П |  |  | Accessories | ШТ | 51314 | 0.2 |  | 1
| 1872 | 1054725 |  | UPONOR CLEAN I ЭЛЕКТРОМАГНИТНЫЙ КЛАПАН (Y5, ВЕНТИЛЯЦИЯ) '1П |  |  | Accessories | ШТ | 13418 | 0.03 | 1e-05 | 1
| 1873 | 1067132 |  | UPONOR КОРЗИНА ДЛЯ СБОРА ИЗБЫТОЧНОГО ИЛА WEHOPUTS 5-10 '1С |  |  | Accessories | ШТ | 3837 | 1 | 0.1 | 1
| 1874 | 1066980 |  | UPONOR WEHOPUTS НАСОС DOMO 10VX/B SG '1П |  |  | Accessories | ШТ | 95864 | 12.8 | 0.02 | 1
| 1875 | 1003673 |  | UPONOR ДОЗИРУЮЩИЙ НАСОС ДЛЯ ХИМИЧЕСКОГО РЕАГЕНТА '1П |  |  | Accessories | ШТ | 13882 | 0.05 | 1e-05 | 1
| 1876 | 1003832 |  | UPONOR CLEAN МЕМБРАНА ВЕНТИЛЯТОРА YP '1П |  |  | Accessories | ШТ | 17101 | 0.1 | 0.0085 | 1 | 180 | 100 | 40
| 1877 | 1050946 |  | UPONOR CLEAN КОМПРЕССОР YP-50DU '1П |  |  | Accessories | ШТ | 59226 | 2.8 | 1e-05 | 1
| 1878 | 1050952 |  | UPONOR BIO ДАТЧИК ДАВЛЕНИЯ '1П |  |  | Accessories | ШТ | 17398 | 0.118 | 1e-05 | 1
| 1879 | 1054718 |  | UPONOR CLEAN КАТУШКА 230В ДЛЯ КЛАПАНА 6011 (Y1, Y2, Y3, Y4) '1П |  |  | Accessories | ШТ | 13112 | 0.1 | 1e-05 | 1
| 1880 | 1054719 |  | UPONOR CLEAN КАТУШКА 230В ДЛЯ КЛАПАНА 6013 (Y5 ВЕНТИЛЯЦИЯ) '1П |  |  | Accessories | ШТ | 20046 | 0.15 | 1e-05 | 1
| 1881 | 1054724 |  | UPONOR CLEAN I ЭЛЕКТРОМАГНИТНЫЙ КЛАПАН (Y1 ДОЗИРОВАНИЕ, Y2 ВОЗВРАТ ОСАДКА, Y3 ВЫКАЧИВАНИЕ, Y4 ЗАКАЧИВАНИЕ) '1П |  |  | Accessories | ШТ | 6485 | 0.025 | 5e-05 | 1
| 1882 | 1054726 |  | UPONOR CLEAN I КАТУШКА 230В ДЛЯ КЛАПАНА (Y1, Y2, Y3, Y4) '1П |  |  | Accessories | ШТ | 8680 | 0.002 | 1e-05 | 1
| 1883 | 1054738 |  | UPONOR CLEAN I ДАТЧИК ДАВЛЕНИЯ, 10/3 MBAR 1/4" '1П |  |  | Accessories | ШТ | 16492 | 0.02 | 1e-05 | 1
| 1884 | 1055816 |  | UPONOR CLEAN I УПЛОТНИТЕЛЬНОЕ КОЛЬЦО №1 ДЛЯ ГОРЛОВИНЫ РЕЗЕРВУАРА ОСАЖДЕНИЯ '1П |  |  | Accessories | ШТ | 2987 | 0.5 | 1e-05 | 1
| 1885 | 1055817 |  | UPONOR CLEAN I УПЛОТНИТЕЛЬНОЕ КОЛЬЦО №2 ДЛЯ ГОРЛОВИНЫ ТЕХНОЛОГИЧЕСКОЙ КАМЕРЫ '1П |  |  | Accessories | ШТ | 2318 | 0.5 | 1e-05 | 1
| 1886 | 1055831 |  | UPONOR CLEAN I ПНЕВМАТИЧЕСКИЙ ДОЗИРУЮЩИЙ НАСОС '1П |  |  | Accessories | ШТ | 15843 | 0.05 | 1e-05 | 1
| 1887 | 1066961 |  | UPONOR WEHOPUTS КОМПРЕССОР EL-60N '1С |  |  | Accessories | ШТ | 48379 | 0.25 | 0.013 | 1
| 1888 | 1066962 |  | UPONOR WEHOPUTS КОМПРЕССОР EL-S-80-17 '1С |  |  | Accessories | ШТ | 58054 | 8.74 | 0.014 | 1
| 1889 | 1066965 |  | UPONOR WEHOPUTS КОМПЛЕКТ МЕМБРАН EL-60N '1И |  |  | Accessories | ШТ | 7772 | 0.252 | 0.002 | 1
| 1890 | 1066966 |  | UPONOR WEHOPUTS КОМПЛЕКТ ФИЛЬТРОВ EL60N/EL-S-80-17 '1И |  |  | Accessories | ШТ | 1647 | 0.001 | 0.001 | 1
| 1891 | 1066967 |  | UPONOR WEHOPUTS КОМПЛЕКТ МЕМБРАН EL-S-80-17 '1И |  |  | Accessories | ШТ | 5790 | 0.5 | 0.002 | 1
| 1892 | 1066977 |  | UPONOR WEHOPUTS НАСОС DOC-1 С КАБЕЛЕМ 5М '1С |  |  | Accessories | ШТ | 58054 | 0.55 | 0.011 | 1
| 1893 | 1066978 |  | UPONOR WEHOPUTS НАСОС DOMO 7VX/B SG '1С |  |  | Accessories | ШТ | 74710 | 5.5 | 0.02 | 1
| 1894 | 1066979 |  | UPONOR WEHOPUTS НАСОС DOMO 7VX '1С |  |  | Accessories | ШТ | 72443 | 5.5 | 0.02 | 1
| 1895 | 1066981 |  | UPONOR WEHOPUTS НАСОС DOMO 10VX/B '1С |  |  | Accessories | ШТ | 99319 | 13.5 | 0.02 | 1
| 1896 | 1066984 |  | UPONOR WEHOPUTS НАСОС ДЛЯ ХИМ.РЕАГЕНТА PR18 '1П |  |  | Accessories | ШТ | 46443 | 0.4 | 0.009 | 1
| 1897 | 1067004 |  | UPONOR WEHOPUTS НАСОС DOC-1 С КАБЕЛЕМ 2,7М '1С |  |  | Accessories | ШТ | 58054 | 0.55 | 0.011 | 1
| 1898 | 1066993 |  | WEHOPUTS 5-20 СИГНАЛЬНАЯ ЛАМПА E27 LED 4W '1П |  |  | Accessories | ШТ | 18659 | 1 | 0.03 | 1
| 1899 | Системы напорных трубопроводов
| 1900 | 1051814 |  | UPONOR ТРУБА НАПОРНАЯ В БУХТАХ Д.16*2,0ММ 25М PN12,5 ПЭ80 SDR11 '1C |  |  | PE pipes | ШТ | 4049 | 2.275 | 0.04 | 1
| 1901 | 1051815 |  | UPONOR ТРУБА НАПОРНАЯ В БУХТАХ Д.20*2,0ММ 25М PN12,5 ПЭ80 SDR11 '1C |  |  | PE pipes | ШТ | 4401 | 3 | 0.04 | 1
| 1902 | 1051816 |  | UPONOR ТРУБА НАПОРНАЯ В БУХТАХ Д.25*2,3ММ 25М PN12,5 ПЭ80 SDR11 '1C |  |  | PE pipes | ШТ | 5084 | 4.25 | 0.07 | 1
| 1903 | 1051817 |  | UPONOR ТРУБА НАПОРНАЯ В БУХТАХ Д.32*3,0ММ 25М PN12,5 ПЭ80 SDR11 '1C |  |  | PE pipes | ШТ | 6672 | 6.825 | 0.1 | 1
| 1904 | 1051818 |  | UPONOR ТРУБА НАПОРНАЯ В БУХТАХ Д.40*3,7ММ 25М PN12,5 ПЭ80 SDR11 '1C |  |  | PE pipes | ШТ | 9563 | 10.75 | 0.2 | 1
| 1905 | 1051819 |  | UPONOR ТРУБА НАПОРНАЯ В БУХТАХ Д.16*2,0ММ 50М PN12,5 ПЭ80 SDR11 '1C |  |  | PE pipes | ШТ | 7063 | 4.4 | 0.09 | 1
| 1906 | 1051820 |  | UPONOR ТРУБА НАПОРНАЯ В БУХТАХ Д.20*2,0ММ 50М PN12,5 ПЭ80 SDR11 '1C |  |  | PE pipes | ШТ | 7755 | 5.7 | 0.0973 | 1
| 1907 | 1051821 |  | UPONOR ТРУБА НАПОРНАЯ В БУХТАХ Д.25*2,3ММ 50М PN12,5 ПЭ80 SDR11 '1C |  |  | PE pipes | ШТ | 8158 | 8.3 | 0.1156 | 1
| 1908 | 1051822 |  | UPONOR ТРУБА НАПОРНАЯ В БУХТАХ Д.32*3,0ММ 50М PN12,5 ПЭ80 SDR11 '1C |  |  | PE pipes | ШТ | 12631 | 13.65 | 0.19765 | 1
| 1909 | 1051823 |  | UPONOR ТРУБА НАПОРНАЯ В БУХТАХ Д.40*3,7ММ 50М PN12,5 ПЭ80 SDR11 '1C |  |  | PE pipes | ШТ | 17618 | 21.5 | 0.3063 | 1
| 1910 | 1051824 |  | UPONOR ТРУБА НАПОРНАЯ В БУХТАХ Д.50*4,6ММ 50М PN12,5 ПЭ80 SDR11 '1C |  |  | PE pipes | ШТ | 28914 | 33.5 | 0.52855 | 1
| 1911 | 1051825 |  | UPONOR ТРУБА НАПОРНАЯ В БУХТАХ Д.63*5,8ММ 50М PN12,5 ПЭ80 SDR11 '1C |  |  | PE pipes | ШТ | 42952 | 51.7 | 1.0647 | 1
| 1912 | 1051826 |  | UPONOR ТРУБА НАПОРНАЯ В БУХТАХ Д.75*6,8ММ 50М PN12,5 ПЭ80 SDR11 '1C |  |  | PE pipes | ШТ | 72327 | 72 | 1.27 | 1
| 1913 | 1051827 |  | UPONOR ТРУБА НАПОРНАЯ В БУХТАХ Д.90*8,2ММ 50М PN12,5 ПЭ80 SDR11 '1C |  |  | PE pipes | ШТ | 93501 | 104.6 | 1.56 | 1
| 1914 | 1051829 |  | UPONOR ТРУБА НАПОРНАЯ В БУХТАХ Д.16*2,0ММ 100М PN12,5 ПЭ80 SDR11 '1C |  |  | PE pipes | ШТ | 12570 | 8.8 | 0.1024 | 1
| 1915 | 1051830 |  | UPONOR ТРУБА НАПОРНАЯ В БУХТАХ Д.20*2,0ММ 100М PN12,5 ПЭ80 SDR11 '1А |  |  | PE pipes | ШТ | 15056 | 11.6 | 0.1239 | 1
| 1916 | 1051831 |  | UPONOR ТРУБА НАПОРНАЯ В БУХТАХ Д.25*2,3ММ 100М PN12,5 ПЭ80 SDR11 '1А |  |  | PE pipes | ШТ | 17676 | 17 | 0.169 | 1
| 1917 | 1051832 |  | UPONOR ТРУБА НАПОРНАЯ В БУХТАХ Д.32*3,0ММ 100М PN12,5 ПЭ80 SDR11 '1И |  |  | PE pipes | ШТ | 24754 | 27.8 | 0.2783 | 1
| 1918 | 1051833 |  | UPONOR ТРУБА НАПОРНАЯ В БУХТАХ Д.40*3,7ММ 100М PN12,5 ПЭ80 SDR11 '1C |  |  | PE pipes | ШТ | 35126 | 42.9 | 0.507 | 1
| 1919 | 1051834 |  | UPONOR ТРУБА НАПОРНАЯ В БУХТАХ Д.50*4,6ММ 100М PN12,5 ПЭ80 SDR11 '1C |  |  | PE pipes | ШТ | 56267 | 66.6 | 0.7803 | 1
| 1920 | 1051835 |  | UPONOR ТРУБА НАПОРНАЯ В БУХТАХ Д.63*5,8ММ 100М PN12,5 ПЭ80 SDR11 '1C |  |  | PE pipes | ШТ | 85357 | 105 | 1.323 | 1
| 1921 | 1051836 |  | UPONOR ТРУБА НАПОРНАЯ В БУХТАХ Д.75*6,8ММ 100М PN12,5 ПЭ80 SDR11 '1C |  |  | PE pipes | ШТ | 131731 | 144.4 | 2.04 | 1
| 1922 | 1051837 |  | UPONOR ТРУБА НАПОРНАЯ В БУХТАХ Д.90*8,2ММ 100М PN12,5 ПЭ80 SDR11 '1C |  |  | PE pipes | ШТ | 185842 | 209.2 | 3.12 | 1
| 1923 | 1051840 |  | UPONOR ТРУБА НАПОРНАЯ В БУХТАХ Д.20*2,0ММ 200М PN12,5 ПЭ80 SDR11 '1C |  |  | PE pipes | ШТ | 35759 | 24 | 0.1944 | 1
| 1924 | 1051841 |  | UPONOR ТРУБА НАПОРНАЯ В БУХТАХ Д.25*2,3ММ 200М PN12,5 ПЭ80 SDR11 '1C |  |  | PE pipes | ШТ | 40593 | 33.6 | 0.30733 | 1
| 1925 | 1051842 |  | UPONOR ТРУБА НАПОРНАЯ В БУХТАХ Д.32*3,0ММ 200М PN12,5 ПЭ80 SDR11 '1C |  |  | PE pipes | ШТ | 55739 | 54 | 0.4235 | 1
| 1926 | 1051843 |  | UPONOR ТРУБА НАПОРНАЯ В БУХТАХ Д.40*3,7ММ 200М PN12,5 ПЭ80 SDR11 '1C |  |  | PE pipes | ШТ | 69920 | 86 | 0.768 | 1
| 1927 | 1051844 |  | UPONOR ТРУБА НАПОРНАЯ В БУХТАХ Д.50*4,6ММ 200М PN12,5 ПЭ80 SDR11 '1C |  |  | PE pipes | ШТ | 112036 | 132 | 1.01 | 1
| 1928 | 1051845 |  | UPONOR ТРУБА НАПОРНАЯ В БУХТАХ Д.16*2,0ММ 300М PN12,5 ПЭ80 SDR11 '1C |  |  | PE pipes | ШТ | 36942 | 27 | 0.2055 | 1
| 1929 | 1051846 |  | UPONOR ТРУБА НАПОРНАЯ В БУХТАХ Д.32*3,0ММ 300М PN12,5 ПЭ80 SDR11 '1C |  |  | PE pipes | ШТ | 73508 | 82 | 0.831 | 1
| 1930 | 1051847 |  | UPONOR ТРУБА НАПОРНАЯ В БУХТАХ Д.40*3,7ММ 300М PN12,5 ПЭ80 SDR11 '1C |  |  | PE pipes | ШТ | 105044 | 129 | 1.125 | 1
| 1931 | 1051863 |  | UPONOR ТРУБА НАПОРНАЯ В БУХТАХ 32*3,0ММ 6М PN12,5 PE80 SDR11 '1C |  |  | PE pipes | ШТ | 1713 | 1.68 | 0.00614 | 1
| 1932 | 1051864 |  | UPONOR ТРУБА НАПОРНАЯ В БУХТАХ 50*4,6ММ 6М PN12,5 PE80 SDR11 '1C |  |  | PE pipes | ШТ | 3484 | 4.02 | 0.015 | 1
| 1933 | 1051865 |  | UPONOR ТРУБА НАПОРНАЯ В БУХТАХ 63*5,8ММ 6М PN12,5 PE80 SDR11 '1C |  |  | PE pipes | ШТ | 6099 | 6.3 | 0.02381 | 1
| 1934 | 1051867 |  | UPONOR ТРУБА НАПОРНАЯ В БУХТАХ 50*3,0ММ 100М PN8 PE80 SDR17 ДЛЯ КАНАЛИЗАЦИИ '1C |  |  | PE pipes | ШТ | 43008 | 44.7 | 0.81 | 1
| 1935 | 1051869 |  | UPONOR ТРУБА НАПОРНАЯ В БУХТАХ 40*3,7ММ 200М PN12,5 PE80 SDR11 ДЛЯ КАНАЛИЗАЦИИ '1C |  |  | PE pipes | ШТ | 76882 | 86 | 0.843 | 1
| 1936 | 1051870 |  | UPONOR ТРУБА НАПОРНАЯ В БУХТАХ 40*3,7ММ 100М PN12,5 PE80 SDR11 ДЛЯ КАНАЛИЗАЦИИ '1C |  |  | PE pipes | ШТ | 35042 | 42.9 | 0.55 | 1
| 1937 | 1051871 |  | UPONOR ТРУБА НАПОРНАЯ В БУХТАХ 50*4,6ММ 200М PN12,5 PE80 SDR11 ДЛЯ КАНАЛИЗАЦИИ '1C |  |  | PE pipes | ШТ | 128692 | 132 | 1.2 | 1
| 1938 | 1051872 |  | UPONOR ТРУБА НАПОРНАЯ В БУХТАХ 50*4,6ММ 100М PN12,5 PE80 SDR11 ДЛЯ КАНАЛИЗАЦИИ '1C |  |  | PE pipes | ШТ | 56082 | 66.6 | 0.82 | 1
| 1939 | 1051873 |  | UPONOR ТРУБА НАПОРНАЯ В БУХТАХ 63*5,8ММ 100М PN12,5 PE80 SDR11 ДЛЯ КАНАЛИЗАЦИИ '1C |  |  | PE pipes | ШТ | 85046 | 105 | 1.5716 | 1
| 1940 | 1004710 | 1051916 | UPONOR PROFUSE ТРУБА НАПОРНАЯ ДЛЯ ВОДОСНАБЖЕНИЯ Д.63*3,8ММ 6M PN10 ПЭ100 RC SDR17 ГОЛУБАЯ '1С |  |  | PE pipes | ШТ | 6017 | 5.088 | 0.04128 | 1
| 1941 | 1004711 | 1051917 | UPONOR PROFUSE ТРУБА НАПОРНАЯ ДЛЯ ВОДОСНАБЖЕНИЯ Д.75*4,5ММ 6M PN10 ПЭ100 RC SDR17 ГОЛУБАЯ '1С |  |  | PE pipes | ШТ | 7628 | 7.008 | 0.049 | 1
| 1942 | 1004712 | 1051918 | UPONOR PROFUSE ТРУБА НАПОРНАЯ ДЛЯ ВОДОСНАБЖЕНИЯ Д.110*6,6ММ 6M PN10 ПЭ100 RC SDR17 ГОЛУБАЯ '1С |  |  | PE pipes | ШТ | 12772 | 14.376 | 0.11 | 1
| 1943 | 1004714 | 1051920 | UPONOR PROFUSE ТРУБА НАПОРНАЯ ДЛЯ ВОДОСНАБЖЕНИЯ Д.160*9,5ММ 6M PN10 ПЭ100 RC SDR17 ГОЛУБАЯ '1С |  |  | PE pipes | ШТ | 23504 | 29.202 | 0.224 | 1
| 1944 | 1004719 | 1051925 | UPONOR PROFUSE ТРУБА НАПОРНАЯ ДЛЯ ВОДОСНАБЖЕНИЯ Д.63*3,8ММ 12M PN10 ПЭ100 RC SDR17 ГОЛУБАЯ '1С |  |  | PE pipes | ШТ | 11660 | 10.176 | 0.08256 | 1
| 1945 | 1004721 | 1051928 | UPONOR PROFUSE ТРУБА НАПОРНАЯ ДЛЯ ВОДОСНАБЖЕНИЯ Д.75*4,5ММ 12M PN10 ПЭ100 RC SDR17 ГОЛУБАЯ '1С |  |  | PE pipes | ШТ | 15390 | 14.016 | 0.1 | 1
| 1946 | 1004723 | 1051931 | UPONOR PROFUSE ТРУБА НАПОРНАЯ ДЛЯ ВОДОСНАБЖЕНИЯ Д.90*5,4ММ 12M PN10 ПЭ100 RC SDR17 ГОЛУБАЯ '1С |  |  | PE pipes | ШТ | 20822 | 19.716 | 0.134 | 1
| 1947 | 1004725 | 1051933 | UPONOR PROFUSE ТРУБА НАПОРНАЯ ДЛЯ ВОДОСНАБЖЕНИЯ Д.110*6,6ММ 12M PN10 ПЭ100 RC SDR17 ГОЛУБАЯ '1С |  |  | PE pipes | ШТ | 24486 | 28.752 | 0.221 | 1
| 1948 | 1004824 | 1055588 | UPONOR PROFUSE ТРУБА НАПОРНАЯ ДЛЯ ВОДОСНАБЖЕНИЯ Д.125*7,4ММ 12M PN10 ПЭ100 RC SDR17 ГОЛУБАЯ '1С |  |  | PE pipes | ШТ | 32372 | 36.3 | 0.26922 | 1
| 1949 | 1004727 | 1051936 | UPONOR PROFUSE ТРУБА НАПОРНАЯ ДЛЯ ВОДОСНАБЖЕНИЯ Д.140*8,3ММ 12M PN10 ПЭ100 RC SDR17 ГОЛУБАЯ '1С |  |  | PE pipes | ШТ | 41569 | 45.168 | 0.345 | 1
| 1950 | 1004729 | 1051939 | UPONOR PROFUSE ТРУБА НАПОРНАЯ ДЛЯ ВОДОСНАБЖЕНИЯ Д.160*9,5ММ 12M PN10 ПЭ100 RC SDR17 ГОЛУБАЯ '1С |  |  | PE pipes | ШТ | 46188 | 58.404 | 0.3072 | 1
| 1951 | 1004744 | 1051958 | UPONOR PROFUSE ТРУБА НАПОРНАЯ ДЛЯ ВОДОСНАБЖЕНИЯ Д.63*5,8ММ 12M PN16 ПЭ100 RC SDR11 ГОЛУБАЯ '1C |  |  | PE pipes | ШТ | 15075 | 14.184 | 0.116 | 1
| 1952 | 1004745 | 1051959 | UPONOR PROFUSE ТРУБА НАПОРНАЯ ДЛЯ ВОДОСНАБЖЕНИЯ Д.75*6,8ММ 12M PN16 ПЭ100 RC SDR11 ГОЛУБАЯ '1C |  |  | PE pipes | ШТ | 19526 | 19.488 | 0.098 | 1
| 1953 | 1004746 | 1051960 | UPONOR PROFUSE ТРУБА НАПОРНАЯ ДЛЯ ВОДОСНАБЖЕНИЯ Д.90*8,2ММ 12M PN16 ПЭ100 RC SDR11 ГОЛУБАЯ '1C |  |  | PE pipes | ШТ | 27836 | 27.78 | 0.135 | 1
| 1954 | 1004747 | 1051961 | UPONOR PROFUSE ТРУБА НАПОРНАЯ ДЛЯ ВОДОСНАБЖЕНИЯ Д.110*10ММ 12M PN16 ПЭ100 RC SDR11 ГОЛУБАЯ '1С |  |  | PE pipes | ШТ | 35111 | 40.632 | 0.1452 | 1
| 1955 | 1004826 | 1055597 | UPONOR PROFUSE ТРУБА НАПОРНАЯ ДЛЯ ВОДОСНАБЖЕНИЯ Д.125*11,4ММ 12M PN16 ПЭ100 RC SDR11 ГОЛУБАЯ '1С |  |  | PE pipes | ШТ | 46141 | 52.272 | 0.26922 | 1
| 1956 | 1004750 | 1051964 | UPONOR PROFUSE ТРУБА НАПОРНАЯ ДЛЯ ВОДОСНАБЖЕНИЯ Д.160*14,6ММ 12M PN16 ПЭ100 RC SDR11 ГОЛУБАЯ '1C |  |  | PE pipes | ШТ | 67795 | 84.456 | 0.44894 | 1
| 1957 | 1004762 | 1051976 | UPONOR PROFUSE ТРУБА НАПОРНАЯ ДЛЯ ВОДОСНАБЖЕНИЯ В БУХТАХ Д.63*3,8ММ 100M PN10 ПЭ100 RC SDR17 ГОЛУБАЯ '1C |  |  | PE pipes | ШТ | 94556 | 84.8 | 1.555 | 1
| 1958 | 1004763 | 1051977 | UPONOR PROFUSE ТРУБА НАПОРНАЯ ДЛЯ ВОДОСНАБЖЕНИЯ В БУХТАХ Д.75*4,5ММ 100M PN10 ПЭ100 RC SDR17 ГОЛУБАЯ '1C |  |  | PE pipes | ШТ | 122874 | 116.8 | 2.42 | 1
| 1959 | 1004764 | 1051978 | UPONOR PROFUSE ТРУБА НАПОРНАЯ ДЛЯ ВОДОСНАБЖЕНИЯ В БУХТАХ Д.90*5,4ММ 100M PN10 ПЭ100 RC SDR17 ГОЛУБАЯ '1С |  |  | PE pipes | ШТ | 152747 | 164.3 | 2.8 | 1
| 1960 | 1004765 | 1051979 | UPONOR PROFUSE ТРУБА НАПОРНАЯ ДЛЯ ВОДОСНАБЖЕНИЯ В БУХТАХ Д.110*6,6ММ 100M PN10 ПЭ100 RC SDR17 ГОЛУБАЯ '1С |  |  | PE pipes | ШТ | 195611 | 239.6 | 4.7 | 1
| 1961 | 1004766 | 1051986 | UPONOR PROFUSE ТРУБА НАПОРНАЯ ДЛЯ ВОДОСНАБЖЕНИЯ В БУХТАХ Д.63*5,8ММ 100M PN10 ПЭ100 RC SDR17 ГОЛУБАЯ '1C |  |  | PE pipes | ШТ | 110362 | 117.78 | 2 | 1
| 1962 | 1046821 |  | UPONOR ТРУБА НАПОРНАЯ ДЛЯ ВОДОСНАБЖЕНИЯ Д.110*6,6ММ 12М PN10 ПЭ100 SDR17 '1С |  |  | PE pipes | ШТ | 22137 | 26.28 | 0.144 | 1
| 1963 | 1057386 |  | UPONOR ТРУБА НАПОРНАЯ ДЛЯ ВОДОСНАБЖЕНИЯ Д.160*9,5ММ 12М PN10 ПЭ100 SDR17 '1С |  |  | PE pipes | ШТ | 46198 | 54.96 | 0.31 | 1
| 1964 | 1051906 |  | UPONOR ТРУБА НАПОРНАЯ ДЛЯ ВОДОСНАБЖЕНИЯ В БУХТАХ Д.63*3,8ММ 100M PN10 ПЭ100 SDR17 ГОЛУБАЯ '1C |  |  | PE pipes | ШТ | 71996 | 73 | 1.555 | 1
| 1965 | 1051907 |  | UPONOR ТРУБА НАПОРНАЯ ДЛЯ ВОДОСНАБЖЕНИЯ В БУХТАХ Д.75*4,5ММ 100M PN10 ПЭ100 SDR17 '1C |  |  | PE pipes | ШТ | 102964 | 102 | 1.5876 | 1
| 1966 | 1051908 |  | UPONOR ТРУБА НАПОРНАЯ ДЛЯ ВОДОСНАБЖЕНИЯ В БУХТАХ Д.90*5,4ММ 100M PN10 ПЭ100 SDR17 '1C |  |  | PE pipes | ШТ | 141124 | 147 | 2.7612 | 1
| 1967 | 1051909 |  | UPONOR ТРУБА НАПОРНАЯ ДЛЯ ВОДОСНАБЖЕНИЯ В БУХТАХ Д.110*6,6ММ 100M PN10 ПЭ100 SDR17 '1C |  |  | PE pipes | ШТ | 185006 | 219 | 4.7 | 1
| 1968 | 1051910 |  | UPONOR ТРУБА НАПОРНАЯ ДЛЯ ВОДОСНАБЖЕНИЯ В БУХТАХ Д.63*3,8ММ 200M PN10 ПЭ100 SDR17 '1C |  |  | PE pipes | ШТ | 149914 | 146 | 2.3112 | 1
| 1969 | 1055521 |  | UPONOR ТРУБА НАПОРНАЯ ДЛЯ ВОДОСНАБЖЕНИЯ В БУХТАХ Д.20*2ММ 300M PN12,5 ПЭ80 SDR11 '1C |  |  | PE pipes | ШТ | 36999 | 35.5 | 0.2 | 1
| 1970 | 1055523 |  | UPONOR ТРУБА НАПОРНАЯ ДЛЯ ВОДОСНАБЖЕНИЯ В БУХТАХ Д.25*2,3ММ 300M PN12,5 ПЭ80 SDR11 '1C |  |  | PE pipes | ШТ | 44973 | 51 | 0.35 | 1
| 1971 | 1068210 |  | UPONOR ТРУБА НАПОРНАЯ ДЛЯ ВОДОСНАБЖЕНИЯ В БУХТАХ Д.63*5,8ММ 200M PN12,5 ПЭ80 SDR11 '1C |  |  | PE pipes | ШТ | 184710 | 212 | 1.681 | 1
| 1972 | 1051994 |  | UPONOR ТРУБА НАПОРНАЯ ДЛЯ КАНАЛИЗАЦИИ Д.110*6,6ММ 12M PN10 ПЭ100 SDR17 '1C |  |  | PE pipes | ШТ | 24894 | 26.28 | 0.144 | 1
| 1973 | 1068252 |  | UPONOR ТРУБА НАПОРНАЯ ДЛЯ КАНАЛИЗАЦИИ Д.140*8,3ММ 12M PN10 ПЭ100 SDR17 '1C |  |  | PE pipes | ШТ | 37293 | 42.12 | 0.235 | 1
| 1974 | 1068256 |  | UPONOR ТРУБА НАПОРНАЯ ДЛЯ КАНАЛИЗАЦИИ Д.160*9,5ММ 12M PN10 ПЭ100 SDR17 '1C |  |  | PE pipes | ШТ | 47049 | 54.96 | 0.307 | 1
| 1975 | 1052082 |  | UPONOR ТРУБА НАПОРНАЯ ДЛЯ КАНАЛИЗАЦИИ В БУХТАХ Д.63*3,8ММ 100M PN10 ПЭ100 SDR17 '1C |  |  | PE pipes | ШТ | 64851 | 73 | 1.55 | 1
| 1976 | 1052083 |  | UPONOR ТРУБА НАПОРНАЯ ДЛЯ КАНАЛИЗАЦИИ В БУХТАХ Д.75*4,5ММ 100M PN10 ПЭ100 SDR17 '1C |  |  | PE pipes | ШТ | 103070 | 102 | 1.587 | 1
| 1977 | 1052084 |  | UPONOR ТРУБА НАПОРНАЯ ДЛЯ КАНАЛИЗАЦИИ В БУХТАХ Д.90*5,4ММ 100M PN10 ПЭ100 SDR17 '1C |  |  | PE pipes | ШТ | 141032 | 147 | 2.761 | 1
| 1978 | 1052085 |  | UPONOR ТРУБА НАПОРНАЯ ДЛЯ КАНАЛИЗАЦИИ В БУХТАХ Д.110*6,6ММ 100M PN10 ПЭ100 SDR17 '1C |  |  | PE pipes | ШТ | 184710 | 219 | 4.7 | 1
| 1979 | 1052081 |  | UPONOR ТРУБА НАПОРНАЯ ДЛЯ КАНАЛИЗАЦИИ В БУХТАХ Д.63*3,8ММ 200M PN10 ПЭ100 SDR17 '1C |  |  | PE pipes | ШТ | 147880 | 146 | 2.4 | 1
| 1980 | 1000386 |  | UPONOR МУФТА ЭЛЕКТРОСВАРНАЯ Д.20MM SDR11 ПЭ100 40В '1C |  |  | PE pipes | ШТ | 553 | 0.03 | 0.00028 | 1
| 1981 | 1000387 |  | UPONOR МУФТА ЭЛЕКТРОСВАРНАЯ Д.25MM SDR11 ПЭ100 40В '1C |  |  | PE pipes | ШТ | 553 | 0.1 | 0.00028 | 1
| 1982 | 1072611 |  | UPONOR МУФТА ЭЛЕКТРОСВАРНАЯ Д.32MM SDR11 ПЭ100 40В '1C |  |  | PE pipes | ШТ | 586 | 0.07 | 0.00032 | 1
| 1983 | 1072612 |  | UPONOR МУФТА ЭЛЕКТРОСВАРНАЯ Д.40MM SDR11 ПЭ100 40В '1C |  |  | PE pipes | ШТ | 631 | 0.11 | 0.0004 | 1
| 1984 | 1072613 |  | UPONOR МУФТА ЭЛЕКТРОСВАРНАЯ Д.50MM SDR11 ПЭ100 40В '1C |  |  | PE pipes | ШТ | 826 | 0.15 | 0.000888 | 1
| 1985 | 1072614 |  | UPONOR МУФТА ЭЛЕКТРОСВАРНАЯ Д.63MM SDR11 ПЭ100 40В '1C |  |  | PE pipes | ШТ | 901 | 0.23 | 0.001388 | 1
| 1986 | 1072615 |  | UPONOR МУФТА ЭЛЕКТРОСВАРНАЯ Д.75MM SDR11 ПЭ100 40В '1C |  |  | PE pipes | ШТ | 1417 | 0.31 | 0.00185 | 1
| 1987 | 1072616 |  | UPONOR МУФТА ЭЛЕКТРОСВАРНАЯ Д.90MM SDR17 ПЭ100 40В '1C |  |  | PE pipes | ШТ | 1422 | 0.27 | 0.001429 | 1
| 1988 | 1072617 |  | UPONOR МУФТА ЭЛЕКТРОСВАРНАЯ Д.110MM SDR17 ПЭ100 40В '1C |  |  | PE pipes | ШТ | 1761 | 0.45 | 0.002562 | 1
| 1989 | 1072618 |  | UPONOR МУФТА ЭЛЕКТРОСВАРНАЯ Д.125MM SDR17 ПЭ100 40В '1C |  |  | PE pipes | ШТ | 2583 | 0.55 | 0.003027 | 1
| 1990 | 1072619 |  | UPONOR МУФТА ЭЛЕКТРОСВАРНАЯ Д.140MM SDR17 ПЭ100 40В '1C |  |  | PE pipes | ШТ | 3039 | 0.76 | 0.004757 | 1
| 1991 | 1072620 |  | UPONOR МУФТА ЭЛЕКТРОСВАРНАЯ Д.160MM SDR17 ПЭ100 40В '1У |  |  | PE pipes | ШТ | 4015 | 0.96 | 0.0081 | 1
| 1992 | 1000389 |  | UPONOR ОТВОД ЭЛЕКТРОСВАРНОЙ Д.32MM 45ГР. SDR11 ПЭ100 40В '1C |  |  | PE pipes | ШТ | 1243 | 0.09 | 0.00048 | 1
| 1993 | 1000390 |  | UPONOR ОТВОД ЭЛЕКТРОСВАРНОЙ Д.40MM 45ГР. SDR11 ПЭ100 40В '1C |  |  | PE pipes | ШТ | 1454 | 0.12 | 0.00042 | 1
| 1994 | 1000391 |  | UPONOR ОТВОД ЭЛЕКТРОСВАРНОЙ Д.50MM 45ГР. SDR11 ПЭ100 40В '1C |  |  | PE pipes | ШТ | 1773 | 0.14 | 0.00084 | 1
| 1995 | 1000392 |  | UPONOR ОТВОД ЭЛЕКТРОСВАРНОЙ Д.63MM 45ГР. SDR11 ПЭ100 40В '1C |  |  | PE pipes | ШТ | 2147 | 0.336 | 0.001776 | 1
| 1996 | 1000393 |  | UPONOR ОТВОД ЭЛЕКТРОСВАРНОЙ Д.75MM 45ГР. SDR11 ПЭ100 40В '1C |  |  | PE pipes | ШТ | 3307 | 0.43 | 0.00216 | 1
| 1997 | 1000394 |  | UPONOR ОТВОД ЭЛЕКТРОСВАРНОЙ Д.90MM 45ГР. SDR11 ПЭ100 40В '1C |  |  | PE pipes | ШТ | 3545 | 0.834 | 0.002467 | 1
| 1998 | 1000395 |  | UPONOR ОТВОД ЭЛЕКТРОСВАРНОЙ Д.110MM 45ГР. SDR11 ПЭ100 40В '1C |  |  | PE pipes | ШТ | 4482 | 1.14 | 0.00555 | 1
| 1999 | 1000396 |  | UPONOR ОТВОД ЭЛЕКТРОСВАРНОЙ Д.125MM 45ГР. SDR11 ПЭ100 40В '1C |  |  | PE pipes | ШТ | 6663 | 1.57 | 0.008325 | 1
| 2000 | 1000397 |  | UPONOR ОТВОД ЭЛЕКТРОСВАРНОЙ Д.160X45 SDR11 ПЭ100 40В '1У |  |  | PE pipes | ШТ | 14231 | 3.05 | 0.01665 | 1
| 2001 | 1000399 |  | UPONOR ОТВОД ЭЛЕКТРОСВАРНОЙ Д.25MM 90ГР. SDR11 ПЭ100 40В '1C |  |  | PE pipes | ШТ | 1223 | 0.07 | 0.00048 | 1
| 2002 | 1000400 |  | UPONOR ОТВОД ЭЛЕКТРОСВАРНОЙ Д.32MM 90ГР. SDR11 ПЭ100 40В '1C |  |  | PE pipes | ШТ | 1243 | 0.1 | 0.00056 | 1
| 2003 | 1000401 |  | UPONOR ОТВОД ЭЛЕКТРОСВАРНОЙ Д.40MM 90ГР. SDR11 ПЭ100 40В '1C |  |  | PE pipes | ШТ | 1454 | 0.12 | 0.00084 | 1
| 2004 | 1000402 |  | UPONOR ОТВОД ЭЛЕКТРОСВАРНОЙ Д.50MM 90ГР. SDR11 ПЭ100 40В '1C |  |  | PE pipes | ШТ | 1773 | 0.19 | 0.001296 | 1
| 2005 | 1000403 |  | UPONOR ОТВОД ЭЛЕКТРОСВАРНОЙ Д.63MM 90ГР. SDR11 ПЭ100 40В '1C |  |  | PE pipes | ШТ | 2147 | 0.31 | 0.002025 | 1
| 2006 | 1000404 |  | UPONOR ОТВОД ЭЛЕКТРОСВАРНОЙ Д.75MM 90ГР. SDR11 ПЭ100 40В '1C |  |  | PE pipes | ШТ | 3307 | 0.48 | 0.00296 | 1
| 2007 | 1000405 |  | UPONOR ОТВОД ЭЛЕКТРОСВАРНОЙ Д.90MM 90ГР. SDR11 ПЭ100 40В '1C |  |  | PE pipes | ШТ | 3545 | 0.77 | 0.00444 | 1
| 2008 | 1000406 |  | UPONOR ОТВОД ЭЛЕКТРОСВАРНОЙ Д.110MM 90ГР. SDR11 ПЭ100 40В '1C |  |  | PE pipes | ШТ | 4482 | 1.39 | 0.00888 | 1
| 2009 | 1000407 |  | UPONOR ОТВОД ЭЛЕКТРОСВАРНОЙ Д.125MM 90ГР. SDR11 ПЭ100 40В '1C |  |  | PE pipes | ШТ | 6663 | 1.91 | 0.0111 | 1
| 2010 | 1000408 |  | UPONOR ОТВОД ЭЛЕКТРОСВАРНОЙ Д.160X90 SDR11 ПЭ100 40В '1У |  |  | PE pipes | ШТ | 14231 | 3.92 | 0.0296 | 1
| 2011 | 1000440 |  | UPONOR ТРОЙНИК ЭЛЕКТРОСВАРНОЙ Д.32/32MM 90ГР. SDR11 ПЭ100 40В '1C |  |  | PE pipes | ШТ | 1474 | 0.1 | 0.000648 | 1
| 2012 | 1000441 |  | UPONOR ТРОЙНИК ЭЛЕКТРОСВАРНОЙ Д.40/40MM 90ГР. SDR11 ПЭ100 40В '1C |  |  | PE pipes | ШТ | 1530 | 0.15 | 0.00108 | 1
| 2013 | 1000442 |  | UPONOR ТРОЙНИК ЭЛЕКТРОСВАРНОЙ Д.50/50MM 90ГР. SDR11 ПЭ100 40В '1C |  |  | PE pipes | ШТ | 1790 | 0.24 | 0.00144 | 1
| 2014 | 1000443 |  | UPONOR ТРОЙНИК ЭЛЕКТРОСВАРНОЙ Д.63/63MM 90ГР. SDR11 ПЭ100 40В '1C |  |  | PE pipes | ШТ | 2082 | 0.46 | 0.002592 | 1
| 2015 | 1000444 |  | UPONOR ТРОЙНИК ЭЛЕКТРОСВАРНОЙ Д.75/75MM 90ГР. SDR11 ПЭ100 40В '1C |  |  | PE pipes | ШТ | 3593 | 0.64 | 0.00444 | 1
| 2016 | 1000445 |  | UPONOR ТРОЙНИК ЭЛЕКТРОСВАРНОЙ Д.90/90MM 90ГР. SDR11 ПЭ100 40В '1C |  |  | PE pipes | ШТ | 3700 | 1.03 | 0.006343 | 1
| 2017 | 1000446 |  | UPONOR ТРОЙНИК ЭЛЕКТРОСВАРНОЙ Д.110/110MM 90ГР. SDR11 ПЭ100 40В '1C |  |  | PE pipes | ШТ | 5100 | 1.8 | 0.0108 | 1
| 2018 | 1000447 |  | UPONOR ТРОЙНИК ЭЛЕКТРОСВАРНОЙ Д.125/125MM 90ГР. SDR11 ПЭ100 40В '1C |  |  | PE pipes | ШТ | 6759 | 2.42 | 0.01776 | 1
| 2019 | 1000450 |  | UPONOR ТРОЙНИК ЭЛЕКТРОСВАРНОЙ Д.160/110MM 90ГР. SDR11 ПЭ100 40В '1C |  |  | PE pipes | ШТ | 14743 | 4.17 | 0.024 | 1
| 2020 | 1000448 |  | UPONOR ТРОЙНИК ЭЛЕКТРОСВАРНОЙ Д.160/160MM 90ГР. SDR11 ПЭ100 40В '1C |  |  | PE pipes | ШТ | 13715 | 4.53 | 0.0296 | 1
| 2021 | 1000410 |  | UPONOR МУФТА-ЗАГЛУШКА ЭЛЕКТРОСВАРНАЯ Д.20ММ SDR11 ПЭ100 40В '1C |  |  | PE pipes | ШТ | 1290 | 0.06 | 0.000336 | 1
| 2022 | 1000411 |  | UPONOR МУФТА-ЗАГЛУШКА ЭЛЕКТРОСВАРНАЯ Д.25ММ SDR11 ПЭ100 40В '1C |  |  | PE pipes | ШТ | 1290 | 0.05 | 0.000336 | 1
| 2023 | 1000412 |  | UPONOR МУФТА-ЗАГЛУШКА ЭЛЕКТРОСВАРНАЯ Д.32ММ SDR11 ПЭ100 40В '1C |  |  | PE pipes | ШТ | 1290 | 0.09 | 0.000373 | 1
| 2024 | 1000413 |  | UPONOR МУФТА-ЗАГЛУШКА ЭЛЕКТРОСВАРНАЯ Д.40ММ SDR11 ПЭ100 40В '1C |  |  | PE pipes | ШТ | 1436 | 0.14 | 0.00081 | 1
| 2025 | 1000414 |  | UPONOR МУФТА-ЗАГЛУШКА ЭЛЕКТРОСВАРНАЯ Д.50ММ SDR11 ПЭ100 40В '1C |  |  | PE pipes | ШТ | 1869 | 0.21 | 0.00081 | 1
| 2026 | 1000415 |  | UPONOR МУФТА-ЗАГЛУШКА ЭЛЕКТРОСВАРНАЯ Д.63ММ SDR11 ПЭ100 40В '1C |  |  | PE pipes | ШТ | 2157 | 0.33 | 0.00108 | 1
| 2027 | 1000416 |  | UPONOR МУФТА-ЗАГЛУШКА ЭЛЕКТРОСВАРНАЯ Д.75ММ SDR11 ПЭ100 40В '1C |  |  | PE pipes | ШТ | 2852 | 0.47 | 0.002025 | 1
| 2028 | 1000417 |  | UPONOR МУФТА-ЗАГЛУШКА ЭЛЕКТРОСВАРНАЯ Д.90ММ SDR11 ПЭ100 40В '1C |  |  | PE pipes | ШТ | 3211 | 0.66 | 0.002314 | 1
| 2029 | 1000418 |  | UPONOR МУФТА-ЗАГЛУШКА ЭЛЕКТРОСВАРНАЯ Д.110ММ SDR11 ПЭ100 40В '1C |  |  | PE pipes | ШТ | 4365 | 1.07 | 0.004036 | 1
| 2030 | 1000419 |  | UPONOR МУФТА-ЗАГЛУШКА ЭЛЕКТРОСВАРНАЯ Д.125ММ SDR11 ПЭ100 40В '1C |  |  | PE pipes | ШТ | 5545 | 1.35 | 0.00555 | 1
| 2031 | 1000420 |  | UPONOR МУФТА-ЗАГЛУШКА ЭЛЕКТРОСВАРНАЯ Д.140ММ SDR11 ПЭ100 40В '1C |  |  | PE pipes | ШТ | 7902 | 1.92 | 0.001 | 1
| 2032 | 1000421 |  | UPONOR ЗАГЛУШКА ЭЛЕКТРОСВАРНАЯ Д.160 SDR11 ПЭ100 40В '1У |  |  | PE pipes | ШТ | 8735 | 2.84 | 0.0125 | 1
| 2033 | 1000546 |  | UPONOR ТРОЙНИК СЕДЕЛЬНЫЙ ЭЛЕКТРОСВАРНОЙ Д.40/32MM SDR11 ПЭ100 40В '1C |  |  | PE pipes | ШТ | 4793 | 0.6 | 0.001776 | 1
| 2034 | 1000547 |  | UPONOR ТРОЙНИК СЕДЕЛЬНЫЙ ЭЛЕКТРОСВАРНОЙ Д.50/32MM SDR11 ПЭ100 40В '1C |  |  | PE pipes | ШТ | 4890 | 0.61 | 0.002537 | 1
| 2035 | 1000548 |  | UPONOR ТРОЙНИК СЕДЕЛЬНЫЙ ЭЛЕКТРОСВАРНОЙ Д.63/32MM SDR11 ПЭ100 40В (ВРЕЗКА ПОД ДАВЛ.) '1C |  |  | PE pipes | ШТ | 5012 | 0.64 | 0.00432 | 1
| 2036 | 1000549 |  | UPONOR ТРОЙНИК СЕДЕЛЬНЫЙ ЭЛЕКТРОСВАРНОЙ Д.75/32MM SDR11 ПЭ100 40В (ВРЕЗКА ПОД ДАВЛ.) '1C |  |  | PE pipes | ШТ | 4814 | 0.68 | 0.00296 | 1
| 2037 | 1000550 |  | UPONOR ТРОЙНИК СЕДЕЛЬНЫЙ ЭЛЕКТРОСВАРНОЙ Д.90/32MM SDR11 ПЭ100 40В (ВРЕЗКА ПОД ДАВЛ.) '1C |  |  | PE pipes | ШТ | 4819 | 0.72 | 0.00444 | 1
| 2038 | 1000551 |  | UPONOR ТРОЙНИК СЕДЕЛЬНЫЙ ЭЛЕКТРОСВАРНОЙ Д.110/32MM SDR11 ПЭ100 40В (ВРЕЗКА ПОД ДАВЛ.) '1C |  |  | PE pipes | ШТ | 5033 | 0.78 | 0.00432 | 1
| 2039 | 1000553 |  | UPONOR ТРОЙНИК ЭЛЕКТРОСВАРНОЙ СЕДЕЛЬНЫЙ Д.160/32 SDR11 ПЭ100 40В '1У |  |  | PE pipes | ШТ | 5840 | 0.91 | 0.00444 | 1
| 2040 | 1000559 |  | UPONOR ТРОЙНИК СЕДЕЛЬНЫЙ ЭЛЕКТРОСВАРНОЙ Д.63/63MM SDR11 ПЭ100 40В (ВРЕЗКА ПОД ДАВЛ.) '1C |  |  | PE pipes | ШТ | 7456 | 1.46 | 0.00888 | 1
| 2041 | 1000560 |  | UPONOR ТРОЙНИК СЕДЕЛЬНЫЙ ЭЛЕКТРОСВАРНОЙ Д.75/63MM SDR11 ПЭ100 40В (ВРЕЗКА ПОД ДАВЛ.) '1C |  |  | PE pipes | ШТ | 5222 | 1.58 | 0.0074 | 1
| 2042 | 1000561 |  | UPONOR ТРОЙНИК СЕДЕЛЬНЫЙ ЭЛЕКТРОСВАРНОЙ Д.90/63MM SDR11 ПЭ100 40В (ВРЕЗКА ПОД ДАВЛ.) '1C |  |  | PE pipes | ШТ | 7288 | 1.54 | 0.0074 | 1
| 2043 | 1000562 |  | UPONOR ТРОЙНИК СЕДЕЛЬНЫЙ ЭЛЕКТРОСВАРНОЙ Д.110/63MM SDR11 ПЭ100 40В (ВРЕЗКА ПОД ДАВЛ.) '1C |  |  | PE pipes | ШТ | 7534 | 1.59 | 0.00648 | 1
| 2044 | 1000564 |  | UPONOR ТРОЙНИК СЕДЕЛЬНЫЙ ЭЛЕКТРОСВАРНОЙ Д.160/63MM SDR11 ПЭ100 40В (ВРЕЗКА ПОД ДАВЛ.) '1C |  |  | PE pipes | ШТ | 9373 | 1.64 | 0.0074 | 1
| 2045 | 1000567 |  | UPONOR ТРОЙНИК СЕДЕЛЬНЫЙ ЭЛЕКТРОСВАРНОЙ Д.63/63MM SDR11 ПЭ100 40В '1C |  |  | PE pipes | ШТ | 3583 | 0.475 | 0.00432 | 1
| 2046 | 1000568 |  | UPONOR ТРОЙНИК СЕДЕЛЬНЫЙ ЭЛЕКТРОСВАРНОЙ Д.90/63MM SDR11 ПЭ100 40В '1C |  |  | PE pipes | ШТ | 3788 | 0.588 | 0.00432 | 1
| 2047 | 1000569 |  | UPONOR ТРОЙНИК СЕДЕЛЬНЫЙ ЭЛЕКТРОСВАРНОЙ Д.110/63MM SDR11 ПЭ100 40В '1C |  |  | PE pipes | ШТ | 3979 | 0.596 | 0.00432 | 1
| 2048 | 1000571 |  | UPONOR ТРОЙНИК СЕДЕЛЬНЫЙ ЭЛЕКТРОСВАРНОЙ Д.160/63MM SDR11 ПЭ100 40В '1C |  |  | PE pipes | ШТ | 4674 | 0.652 | 0.0054 | 1
| 2049 | 1000575 |  | UPONOR ТРОЙНИК СЕДЕЛЬНЫЙ ЭЛЕКТРОСВАРНОЙ Д.110/90MM SDR11 ПЭ100 40В '1C |  |  | PE pipes | ШТ | 12702 | 0.602 | 0.00888 | 1
| 2050 | 1000578 |  | UPONOR ТРОЙНИК ЭЛЕКТРОСВАРНОЙ СЕДЕЛЬНЫЙ Д 160/110ММ SDR11 ПЭ100 40В '1С |  |  | PE pipes | ШТ | 22138 | 2.26 | 0.0222 | 1
| 2051 | 1000577 |  | UPONOR ТРОЙНИК СЕДЕЛЬНЫЙ ЭЛЕКТРОСВАРНОЙ Д.160/90MM SDR11 ПЭ100 40В '1C |  |  | PE pipes | ШТ | 17978 | 1.69 | 0.0222 | 1
| 2052 | 1000542 |  | UPONOR ПЕРЕХОД ЭЛЕКТРОСВАРНОЙ 32 ММ C ВНУТРЕННЕЙ РЕЗЬБОЙ 1"ВР SDR11 ПЭ100 '1С |  |  | PE pipes | ШТ | 2900 | 0.25 | 0.000648 | 1
| 2053 | 1000427 |  | UPONOR ПЕРЕХОД ЭЛЕКТРОСВАРНОЙ Д.32-20MM SDR11 ПЭ100 40В '1C |  |  | PE pipes | ШТ | 958 | 0.05 | 0.000336 | 1
| 2054 | 1000428 |  | UPONOR ПЕРЕХОД ЭЛЕКТРОСВАРНОЙ Д.32/25ММ SDR11 ПЭ100 40В '1У |  |  | PE pipes | ШТ | 1300 | 0.05 | 0.00042 | 1
| 2055 | 1000429 |  | UPONOR ПЕРЕХОД ЭЛЕКТРОСВАРНОЙ Д.40-32MM SDR11 ПЭ100 40В '1C |  |  | PE pipes | ШТ | 1052 | 0.07 | 0.000457 | 1
| 2056 | 1000430 |  | UPONOR ПЕРЕХОД ЭЛЕКТРОСВАРНОЙ Д.50-32MM SDR11 ПЭ100 40В '1C |  |  | PE pipes | ШТ | 1467 | 0.09 | 0.000533 | 1
| 2057 | 1000431 |  | UPONOR ПЕРЕХОД ЭЛЕКТРОСВАРНОЙ Д.50-40MM SDR11 ПЭ100 40В '1C |  |  | PE pipes | ШТ | 1467 | 0.1 | 0.000593 | 1
| 2058 | 1000432 |  | UPONOR ПЕРЕХОД ЭЛЕКТРОСВАРНОЙ Д.63-32MM SDR11 ПЭ100 40В '1C |  |  | PE pipes | ШТ | 1621 | 0.14 | 0.00148 | 1
| 2059 | 1000433 |  | UPONOR ПЕРЕХОД ЭЛЕКТРОСВАРНОЙ Д.63-40MM SDR11 ПЭ100 40В '1C |  |  | PE pipes | ШТ | 1467 | 0.14 | 0.00148 | 1
| 2060 | 1000434 |  | UPONOR ПЕРЕХОД ЭЛЕКТРОСВАРНОЙ Д.63-50MM SDR11 ПЭ100 40В '1C |  |  | PE pipes | ШТ | 1467 | 0.15 | 0.00148 | 1
| 2061 | 1000435 |  | UPONOR ПЕРЕХОД ЭЛЕКТРОСВАРНОЙ Д.90-63MM SDR11 ПЭ100 40В '1C |  |  | PE pipes | ШТ | 2525 | 0.44 | 0.001665 | 1
| 2062 | 1000436 |  | UPONOR ПЕРЕХОД ЭЛЕКТРОСВАРНОЙ Д.110-90MM SDR11 ПЭ100 40В '1C |  |  | PE pipes | ШТ | 3619 | 0.78 | 0.002775 | 1
| 2063 | 1000437 |  | UPONOR ПЕРЕХОД ЭЛЕКТРОСВАРНОЙ Д.125-90MM SDR11 ПЭ100 40В '1C |  |  | PE pipes | ШТ | 4738 | 1.03 | 0.0037 | 1
| 2064 | 1000438 |  | UPONOR ПЕРЕХОД ЭЛЕКТРОСВАРНОЙ Д.160-90MM SDR11 ПЭ100 40В '1C |  |  | PE pipes | ШТ | 7940 | 1.82 | 0.0081 | 1
| 2065 | 1000439 |  | UPONOR ПЕРЕХОД ЭЛЕКТРОСВАРНОЙ Д.180-125MM SDR11 ПЭ100 40В '1C |  |  | PE pipes | ШТ | 12752 | 2.25 | 0.01215 | 1
| 2066 | 1052098 |  | UPONOR ОТВОД ЛИТОЙ Д.110ММ 45ГР. PN10 ПЭ100 SDR17 '1C |  |  | PE pipes | ШТ | 3573 | 0.62 | 0.004 | 1
| 2067 | 1056655 |  | UPONOR ОТВОД ЛИТОЙ Д.140ММ 45ГР. PN10 ПЭ100 SDR17 '1C |  |  | PE pipes | ШТ | 6509 | 1.45 | 0.015 | 1
| 2068 | 1052099 |  | UPONOR ОТВОД ЛИТОЙ УДЛИНЕННЫЙ Д.160X45 PN10 SDR17 ПЭ100 '1У |  |  | PE pipes | ШТ | 8923 | 1.92 | 0.02133 | 1
| 2069 | 1055674 |  | UPONOR ОТВОД ЛИТОЙ Д.140ММ 45ГР. PN10 ПЭ100 SDR17 '1C |  |  | PE pipes | ШТ | 7100 | 1.93 | 0.01035 | 1
| 2070 | 1055680 |  | UPONOR ТРОЙНИК ЛИТОЙ Д.140/140ММ 90ГР. PN10 ПЭ100 SDR17 '1C |  |  | PE pipes | ШТ | 8973 | 2.28 | 0.03 | 1
| 2071 | 1068420 |  | UPONOR ТРОЙНИК ЛИТОЙ Д.40/40ММ 45ГР. PN16 ПЭ100 SDR11 '1C |  |  | PE pipes | ШТ | 6200 | 0.452 | 0.002 | 1
| 2072 | 1068421 |  | UPONOR ТРОЙНИК ЛИТОЙ Д.50/50ММ 45ГР. PN16 ПЭ100 SDR11 '1C |  |  | PE pipes | ШТ | 8013 | 0.292 | 0.002 | 1
| 2073 | 1068422 |  | UPONOR ТРОЙНИК ЛИТОЙ Д.63/63ММ 45ГР. PN16 ПЭ100 SDR11 '1C |  |  | PE pipes | ШТ | 9287 | 0.474 | 0.002 | 1
| 2074 | 1056670 |  | UPONOR ТРОЙНИК ЛИТОЙ Д.63/63ММ 45ГР. PN10 ПЭ100 SDR17 '1C |  |  | PE pipes | ШТ | 7533 | 0.4 | 0.01 | 1
| 2075 | 1056671 |  | UPONOR ТРОЙНИК ЛИТОЙ Д.75/75ММ 45ГР. PN10 ПЭ100 SDR17 '1C |  |  | PE pipes | ШТ | 11363 | 0.6 | 0.012 | 1
| 2076 | 1056672 |  | UPONOR ТРОЙНИК ЛИТОЙ Д.90/90ММ 45ГР. PN10 ПЭ100 SDR17 '1C |  |  | PE pipes | ШТ | 17593 | 0.9 | 0.015 | 1
| 2077 | 1056673 |  | UPONOR ТРОЙНИК ЛИТОЙ Д.110/110ММ 45ГР. PN10 ПЭ100 SDR17 '1C |  |  | PE pipes | ШТ | 25024 | 1.7 | 0.017 | 1
| 2078 | 1068423 |  | UPONOR ТРОЙНИК ЛИТОЙ Д.160/160ММ 45ГР. PN10 ПЭ100 SDR17 '1C |  |  | PE pipes | ШТ | 59172 | 2.108 | 0.002 | 1
| 2079 | 1056659 |  | UPONOR ПЕРЕХОД ЛИТОЙ Д.75/63ММ PN10 ПЭ100 SDR17 '1C |  |  | PE pipes | ШТ | 972 | 0.13 | 0.001 | 1
| 2080 | 1055684 |  | UPONOR ПЕРЕХОД ЛИТОЙ Д.90/75ММ PN10 ПЭ100 SDR17 '1C |  |  | PE pipes | ШТ | 1292 | 0.23 | 0.001 | 1
| 2081 | 1055685 |  | UPONOR ПЕРЕХОД ЛИТОЙ Д.110/63ММ PN10 ПЭ100 SDR17 '1C |  |  | PE pipes | ШТ | 1683 | 0.31 | 0.0026 | 1
| 2082 | 1055687 |  | UPONOR ПЕРЕХОД ЛИТОЙ Д.125/110ММ PN10 ПЭ100 SDR17 '1C |  |  | PE pipes | ШТ | 2398 | 0.48 | 0.005 | 1
| 2083 | 1056657 |  | UPONOR ПЕРЕХОД ЛИТОЙ Д.140/110ММ PN10 ПЭ100 SDR17 '1C |  |  | PE pipes | ШТ | 3729 | 0.61 | 0.0045 | 1
| 2084 | 1052114 |  | UPONOR ПЕРЕХОД ЛИТОЙ Д.160/90ММ PN10 ПЭ100 SDR17 '1C |  |  | PE pipes | ШТ | 4505 | 0.8 | 0.0075 | 1
| 2085 | 1052115 |  | UPONOR ПЕРЕХОД ЛИТОЙ Д.160/125ММ PN10 ПЭ100 SDR17 '1C |  |  | PE pipes | ШТ | 4505 | 0.88 | 0.012 | 1
| 2086 | 1052116 |  | UPONOR ПЕРЕХОД ЛИТОЙ Д.160/140ММ PN10 ПЭ100 SDR17 '1C |  |  | PE pipes | ШТ | 4505 | 0.84 | 0.0058 | 1
| 2087 | 1052185 |  | UPONOR ПЕРЕХОД ЛИТОЙ Д.110/63ММ PN10 ПЭ100 SDR17 '1C |  |  | PE pipes | ШТ | 2216 | 0.42 | 0.0026 | 1
| 2088 | 1052187 |  | UPONOR ПЕРЕХОД ЛИТОЙ Д.125/110ММ PN16 ПЭ100 SDR11 '1C |  |  | PE pipes | ШТ | 2719 | 0.71 | 0.005 | 1
| 2089 | 1052189 |  | UPONOR ПЕРЕХОД ЛИТОЙ Д.160/90ММ PN16 ПЭ100 SDR11 '1C |  |  | PE pipes | ШТ | 4903 | 1.16 | 0.0075 | 1
| 2090 | 1052190 |  | UPONOR ПЕРЕХОД ЛИТОЙ Д.160/125ММ PN16 ПЭ100 SDR11 '1C |  |  | PE pipes | ШТ | 4903 | 1.33 | 0.012 | 1
| 2091 | 1052200 |  | UPONOR ФЛАНЕЦ-ПАТРУБОК ЛИТОЙ УДЛИНЕННЫЙ Д.40/50ММ PN16 ПЭ100 SDR11 '1C |  |  | PE pipes | ШТ | 788 | 0.13 | 0.0011 | 1
| 2092 | 1052201 |  | UPONOR ФЛАНЕЦ-ПАТРУБОК ЛИТОЙ УДЛИНЕННЫЙ Д.50/63ММ PN16 ПЭ100 SDR11 '1C |  |  | PE pipes | ШТ | 843 | 0.22 | 0.002 | 1
| 2093 | 1052202 |  | UPONOR ФЛАНЕЦ-ПАТРУБОК ЛИТОЙ УДЛИНЕННЫЙ Д.65/75ММ PN16 ПЭ100 SDR11 '1C |  |  | PE pipes | ШТ | 1048 | 0.3 | 0.00232 | 1
| 2094 | 1052203 |  | UPONOR ФЛАНЕЦ-ПАТРУБОК ЛИТОЙ УДЛИНЕННЫЙ Д.80/90ММ PN16 ПЭ100 SDR11 '1C |  |  | PE pipes | ШТ | 1399 | 0.45 | 0.0032 | 1
| 2095 | 1052204 |  | UPONOR ФЛАНЕЦ-ПАТРУБОК ЛИТОЙ УДЛИНЕННЫЙ Д.100/110ММ PN16 ПЭ100 SDR11 '1C |  |  | PE pipes | ШТ | 1769 | 0.66 | 0.00537 | 1
| 2096 | 1052205 |  | UPONOR ФЛАНЕЦ-ПАТРУБОК ЛИТОЙ УДЛИНЕННЫЙ Д.100/125ММ PN16 ПЭ100 SDR11 '1C |  |  | PE pipes | ШТ | 2067 | 0.81 | 0.00461 | 1
| 2097 | 1052206 |  | UPONOR ФЛАНЕЦ-ПАТРУБОК ЛИТОЙ УДЛИНЕННЫЙ Д.125/140ММ PN16 ПЭ100 SDR11 '1C |  |  | PE pipes | ШТ | 2799 | 1.16 | 0.00697 | 1
| 2098 | 1052207 |  | UPONOR ФЛАНЕЦ-ПАТРУБОК ЛИТОЙ УДЛИНЕННЫЙ Д.150/160ММ PN16 ПЭ100 SDR11 '1C |  |  | PE pipes | ШТ | 3185 | 1.56 | 0.009 | 1
| 2099 | 1056667 |  | UPONOR ФЛАНЕЦ-ПАТРУБОК ЛИТОЙ УДЛИНЕННЫЙ Д.50/63ММ PN10 ПЭ100 SDR17 '1C |  |  | PE pipes | ШТ | 788 | 0.16 | 0.003 | 1
| 2100 | 1052120 |  | UPONOR ФЛАНЕЦ-ПАТРУБОК ЛИТОЙ УДЛИНЕННЫЙ Д.80/90ММ PN10 ПЭ100 SDR17 '1C |  |  | PE pipes | ШТ | 1324 | 0.36 | 0.003 | 1
| 2101 | 1052121 |  | UPONOR ФЛАНЕЦ-ПАТРУБОК ЛИТОЙ УДЛИНЕННЫЙ Д.100/125ММ PN10 ПЭ100 SDR17 '1C |  |  | PE pipes | ШТ | 2434 | 0.56 | 0.007 | 1
| 2102 | 1052122 |  | UPONOR ФЛАНЕЦ-ПАТРУБОК ЛИТОЙ УДЛИНЕННЫЙ Д.125/140ММ PN10 ПЭ100 SDR17 '1C |  |  | PE pipes | ШТ | 2499 | 0.82 | 0.013 | 1
| 2103 | 1068651 |  | UPONOR ФЛАНЕЦ СТАЛЬНОЙ С ПП ПОКРЫТИЕМ Д.15/20ММ PN10/PN16 '1C |  |  | PE pipes | ШТ | 1160 | 0.24 | 0.0002 | 1
| 2104 | 1068652 |  | UPONOR ФЛАНЕЦ СТАЛЬНОЙ С ПП ПОКРЫТИЕМ Д.20/25ММ PN10/PN16 '1C |  |  | PE pipes | ШТ | 1290 | 0.32 | 0.0003 | 1
| 2105 | 1068653 |  | UPONOR ФЛАНЕЦ СТАЛЬНОЙ С ПП ПОКРЫТИЕМ Д.25/32ММ PN10/PN16 '1C |  |  | PE pipes | ШТ | 1385 | 0.42 | 0.0003 | 1
| 2106 | 1068654 |  | UPONOR ФЛАНЕЦ СТАЛЬНОЙ С ПП ПОКРЫТИЕМ Д.32/40ММ PN10/PN16 '1C |  |  | PE pipes | ШТ | 1660 | 0.64 | 0.0003 | 1
| 2107 | 1053778 |  | UPONOR ФЛАНЕЦ СТАЛЬНОЙ С ПП ПОКРЫТИЕМ Д.40/50ММ PN10/PN16 '1C |  |  | PE pipes | ШТ | 2071 | 0.78 | 0.0005 | 1
| 2108 | 1053779 |  | UPONOR ФЛАНЕЦ СТАЛЬНОЙ С ПП ПОКРЫТИЕМ Д.50/63ММ PN10/PN16 '1C |  |  | PE pipes | ШТ | 2629 | 0.9 | 0.001 | 1
| 2109 | 1053781 |  | UPONOR ФЛАНЕЦ СТАЛЬНОЙ С ПП ПОКРЫТИЕМ Д.80/90ММ PN10/PN16 '1C |  |  | PE pipes | ШТ | 3629 | 1.36 | 0.001 | 1
| 2110 | 1053783 |  | UPONOR ФЛАНЕЦ СТАЛЬНОЙ С ПП ПОКРЫТИЕМ Д.100/125ММ PN10/PN16 '1C |  |  | PE pipes | ШТ | 4872 | 1.48 | 0.001 | 1
| 2111 | 1053784 |  | UPONOR ФЛАНЕЦ СТАЛЬНОЙ С ПП ПОКРЫТИЕМ Д.125/140ММ PN10/PN16 '1C |  |  | PE pipes | ШТ | 6051 | 2.34 | 0.002 | 1
| 2112 | Дренаж и ливнёвая канализация
| 2113 | 1054744 |  | UPONOR ТРУБА ДРЕНАЖНАЯ ДВУСТЕННАЯ Д.110/95ММ 4М SN8 ПЭ '1C |  |  | Drainage and Storm water | ШТ | 2530 | 2.32 | 0.0484 | 1
| 2114 | 1003576 |  | UPONOR ТРУБА ДРЕНАЖНАЯ ДВУСТЕННАЯ Д.110/95ММ 3М SN8 ПЭ '1Ф |  |  | Drainage and Storm water | ШТ | 2174 | 1.658 | 0.057 | 1
| 2115 | 1050970 |  | UPONOR ТРУБА ДРЕНАЖНАЯ ДВУСТЕННАЯ Д.110/95ММ 6М SN8 ПЭ '1C |  |  | Drainage and Storm water | ШТ | 3428 | 3.316 | 0.09 | 1
| 2116 | 1060171 |  | UPONOR ТРУБА ДРЕНАЖНАЯ ДВУСТЕННАЯ Д.160/140ММ 6М SN8 ПЭ С ВЕРХНЕЙ ПЕРФОРАЦИЕЙ '1C |  |  | Drainage and Storm water | ШТ | 9432 | 8.61 | 0.1536 | 1
| 2117 | 1050972 |  | UPONOR ТРУБА ДРЕНАЖНАЯ ДВУСТЕННАЯ 160/138ММ 6М SN8 ПЭ '1C |  |  | Drainage and Storm water | ШТ | 7172 | 8.2 | 0.21 | 1
| 2118 | 1050974 |  | UPONOR ТРУБА ДРЕНАЖНАЯ ДВУСТЕННАЯ 200/174ММ 6М SN8 ПЭ '1C |  |  | Drainage and Storm water | ШТ | 15497 | 11.29 | 0.27765 | 1
| 2119 | 1050976 |  | UPONOR ТРУБА ДРЕНАЖНАЯ ДВУСТЕННАЯ 250/217ММ 6М SN8 ПЭ '1C |  |  | Drainage and Storm water | ШТ | 22637 | 18.37 | 0.4379 | 1
| 2120 | 1050977 |  | UPONOR ТРУБА ДРЕНАЖНАЯ ДВУСТЕННАЯ 315/280ММ 6М SN8 ПЭ '1C |  |  | Drainage and Storm water | ШТ | 34056 | 28.75 | 0.70437 | 1
| 2121 | 1058703 |  | UPONOR ТРУБА ДРЕНАЖНАЯ IQ Д.200ММ 6М SN8 ПП ЧЕРНАЯ '1C |  |  | Drainage and Storm water | ШТ | 13671 | 11 | 0.31375 | 1
| 2122 | 1058704 |  | UPONOR ТРУБА ДРЕНАЖНАЯ IQ Д.300ММ 6М SN8 ПП ЧЕРНАЯ '1C |  |  | Drainage and Storm water | ШТ | 28942 | 27 | 0.79185 | 1
| 2123 | 1058705 |  | UPONOR ТРУБА ДРЕНАЖНАЯ IQ Д.400ММ 6М SN8 ПП ЧЕРНАЯ '1C |  |  | Drainage and Storm water | ШТ | 43920 | 45 | 1.255 | 1
| 2124 | 1053701 |  | UPONOR ГИБКИЙ РАСТРУБНЫЙ ТРОЙНИК Д.110ММ 0-90ГР SN8 ПЭ '1И |  |  | Drainage and Storm water | ШТ | 2617 | 0.823 | 0.022 | 1
| 2125 | 1051077 |  | UPONOR ГИБКИЙ РАСТРУБНЫЙ ОТВОД 110ММ 0-90ГР SN8 ПЭ '1C |  |  | Drainage and Storm water | ШТ | 1247 | 0.26 | 0.00806 | 1
| 2126 | 1051078 |  | UPONOR ГИБКИЙ РАСТРУБНЫЙ ОТВОД Д.160ММ 0-60ГР. SN8 С УПЛОТНИТЕЛЕМ '1C |  |  | Drainage and Storm water | ШТ | 2918 | 0.88 | 0.0015 | 1
| 2127 | 1050162 |  | UPONOR ЗАГЛУШКА Д.110ММ ПЭ '1А |  |  | Drainage and Storm water | ШТ | 165.43 | 0.045 | 0.00054 | 1
| 2128 | 1055412 |  | UPONOR ТРУБА ДРЕНАЖНАЯ Д.110/95ММ 6М SN8 С ВЕРХНЕЙ ПЕРФОРАЦИЕЙ '1C |  |  | Drainage and Storm water | ШТ | 3594 | 3.48 | 0.09 | 1
| 2129 | 1050973 |  | UPONOR ТРУБА ДРЕНАЖНАЯ ДВУСТЕННАЯ Д.160/140ММ 6М SN8 ПЭ С ВЕРХНЕЙ ПЕРФОРАЦИЕЙ '1C |  |  | Drainage and Storm water | ШТ | 10119 | 10.26 | 0.154 | 1
| 2130 | 1050971 |  | UPONOR ТРУБА ДРЕНАЖНАЯ 200ММ 6М SN4 ПЭ С ВЕРХНЕЙ ПЕРФОРАЦИЕЙ '1C |  |  | Drainage and Storm water | ШТ | 12591 | 7.57 | 0.38 | 1
| 2131 | 1061824 |  | UPONOR ТРУБА ДРЕНАЖНАЯ Д.250ММ 6М SN4 ПЭ С ВЕРХНЕЙ ПЕРФОРАЦИЕЙ '1C |  |  | Drainage and Storm water | ШТ | 19194 | 11 | 0.375 | 1
| 2132 | 1054745 |  | UPONOR ТРУБА ДРЕНАЖНАЯ 315ММ 6М SN4 ПЭ С ВЕРХНЕЙ ПЕРФОРАЦИЕЙ '1C |  |  | Drainage and Storm water | ШТ | 26473 | 23 | 0.595 | 1
| 2133 | 1061823 |  | UPONOR ТРУБА ДРЕНАЖНАЯ Д.400ММ 6М SN4 ПЭ С ВЕРХНЕЙ ПЕРФОРАЦИЕЙ '1C |  |  | Drainage and Storm water | ШТ | 43745 | 35 | 1.08 | 1
| 2134 | 1050979 |  | UPONOR ТРУБА ДРЕНАЖНАЯ БЕЗ ПЕРФОРАЦИИ 200ММ 6М SN4 ПЭ '1С |  |  | Drainage and Storm water | ШТ | 10990 | 11.4 | 0.24 | 1
| 2135 | 1050980 |  | UPONOR ТРУБА ДРЕНАЖНАЯ БЕЗ ПЕРФОРАЦИИ 250ММ 6М SN4 ПЭ '1С |  |  | Drainage and Storm water | ШТ | 18166 | 12.6 | 0.375 | 1
| 2136 | 1059469 |  | UPONOR ТРУБА IQ Д.315/275ММ 6М SN4 ПП '1С |  |  | Chambers components | ШТ | 22618 | 22.4 | 0.85933 | 1
| 2137 | 1055409 |  | UPONOR ТРУБА ДРЕНАЖНАЯ Д.400ММ 6М SN4 ПЭ БЕЗ ПЕРФОРАЦИИ '1С |  |  | Drainage and Storm water | ШТ | 39794 | 36 | 0.95 | 1
| 2138 | 1061721 |  | UPONOR ТРУБА IQ 450/400ММ 6М SN4 ПП С РАСТРУБОМ '1С |  |  | Drainage and Storm water | ШТ | 50781 | 43 | 1.255 | 1
| 2139 | 1061722 |  | UPONOR ТРУБА IQ 560/500ММ 6М SN4 ПП '1С |  |  | Drainage and Storm water | ШТ | 84432 | 61 | 2 | 1
| 2140 | 1051784 |  | UPONOR ТРУБА IQ Д.684/600ММ 6M SN4 ПП С РАСТРУБОМ, ЧЕРНАЯ '1C |  |  | Drainage and Storm water | ШТ | 83643 | 105.4 | 2.8 | 1
| 2141 | 1055345 |  | UPONOR ТРУБА ДРЕНАЖНАЯ IQ Д.200ММ 6М SN8 ПП ЧЕРНАЯ, С ВЕРХНЕЙ ПЕРФОРАЦИЕЙ '1C |  |  | Drainage and Storm water | ШТ | 16201 | 11 | 0.32 | 1
| 2142 | 1055347 |  | UPONOR ТРУБА ДРЕНАЖНАЯ IQ Д.300ММ 6М SN8 ПП ЧЕРНАЯ, С ВЕРХНЕЙ ПЕРФОРАЦИЕЙ '1C |  |  | Drainage and Storm water | ШТ | 36446 | 27 | 0.79185 | 1
| 2143 | 1055348 |  | UPONOR ТРУБА ДРЕНАЖНАЯ IQ Д.400ММ 6М SN8 ПП ЧЕРНАЯ, С ВЕРХНЕЙ ПЕРФОРАЦИЕЙ '1C |  |  | Drainage and Storm water | ШТ | 61813 | 45 | 1.62 | 1
| 2144 | 1050869 |  | UPONOR ТРУБА ДРЕНАЖНАЯ В БУХТАХ, 50ММ 200М ПВХ БЕЛАЯ '1C |  |  | Drainage and Storm water | ШТ | 31001 | 34.656 | 0.92 | 1
| 2145 | 1050870 |  | UPONOR ТРУБА ДРЕНАЖНАЯ В БУХТАХ, 65ММ 150М ПВХ БЕЛАЯ '1C |  |  | Drainage and Storm water | ШТ | 30539 | 33.934 | 1.1 | 1
| 2146 | 1050867 |  | UPONOR ТРУБА ДРЕНАЖНАЯ В БУХТАХ, 80ММ 100М ПВХ БЕЛАЯ '1C |  |  | Drainage and Storm water | ШТ | 30539 | 32.129 | 1.18 | 1
| 2147 | 1054642 |  | UPONOR ТРУБА ДРЕНАЖНАЯ В БУХТАХ Д.92/80ММ 30М ПВХ, БЕЛАЯ '1C |  |  | Drainage and Storm water | ШТ | 14608 | 12.92 | 0.532 | 1
| 2148 | 1054643 |  | UPONOR ТРУБА ДРЕНАЖНАЯ В БУХТАХ Д.92/80ММ 60М ПВХ, БЕЛАЯ '1C |  |  | Drainage and Storm water | ШТ | 28784 | 24.89 | 0.91 | 1
| 2149 | 1054639 |  | UPONOR ТРУБА ДРЕНАЖНАЯ В БУХТАХ Д.92/80ММ 150М ПВХ, БЕЛАЯ '1C |  |  | Drainage and Storm water | ШТ | 77289 | 64.58 | 1.7499 | 1
| 2150 | 1050868 |  | UPONOR ТРУБА ДРЕНАЖНАЯ В БУХТАХ Д.100ММ 100М ПВХ БЕЛАЯ '1C |  |  | Drainage and Storm water | ШТ | 40441 | 45.727 | 1.75 | 1
| 2151 | 1050866 |  | UPONOR ТРУБА ДРЕНАЖНАЯ В БУХТАХ 125ММ 50М ПВХ БЕЛАЯ '1C |  |  | Drainage and Storm water | ШТ | 22331 | 34.415 | 1.426 | 1
| 2152 | 1054638 |  | UPONOR ТРУБА ДРЕНАЖНАЯ В БУХТАХ Д.128/113ММ 50М ПВХ, БЕЛАЯ '1C |  |  | Drainage and Storm water | ШТ | 31427 | 35.44 | 1.3133 | 1
| 2153 | 1054641 |  | UPONOR ТРУБА ДРЕНАЖНАЯ В БУХТАХ Д.128/113ММ 100М ПВХ, БЕЛАЯ '1C |  |  | Drainage and Storm water | ШТ | 56564 | 64.58 | 2.92 | 1
| 2154 | 1050857 |  | UPONOR ТРУБА ДРЕНАЖНАЯ В БУХТАХ Д.160/145ММ 50М ПВХ БЕЛАЯ '1C |  |  | Drainage and Storm water | ШТ | 39012 | 38.33 | 2.2 | 1
| 2155 | 1054609 |  | UPONOR ТРУБА ДРЕНАЖНАЯ В БУХТАХ Д.60/50ММ 50М ПЭ '1C |  |  | Drainage and Storm water | ШТ | 15479 | 9.5 | 0.36 | 1
| 2156 | 1054618 |  | UPONOR ТРУБА ДРЕНАЖНАЯ В БУХТАХ Д.93/80ММ 10М ПЭ '1C |  |  | Drainage and Storm water | ШТ | 5950 | 3.8 | 0.1717 | 1
| 2157 | 1054617 |  | UPONOR ТРУБА ДРЕНАЖНАЯ В БУХТАХ Д.93/80ММ 30М ПЭ ЧЕРНАЯ '1C |  |  | Drainage and Storm water | ШТ | 16557 | 11.4 | 0.515 | 1
| 2158 | 1054610 |  | UPONOR ТРУБА ДРЕНАЖНАЯ В БУХТАХ Д.93/80ММ 50М ПЭ '1C |  |  | Drainage and Storm water | ШТ | 26451 | 19 | 0.8 | 1
| 2159 | 1054612 |  | UPONOR ТРУБА ДРЕНАЖНАЯ В БУХТАХ Д.110/98ММ 50М ПЭ ЧЕРНАЯ '1C |  |  | Drainage and Storm water | ШТ | 26489 | 24.5 | 1.051 | 1
| 2160 | 1054648 |  | UPONOR ТРУБА ДРЕНАЖНАЯ В БУХТАХ Д.92/80ММ 60М ПВХ СИНЯЯ '1C |  |  | Drainage and Storm water | ШТ | 35473 | 25.83 | 0.91 | 1
| 2161 | 1054653 |  | UPONOR ТРУБА ДРЕНАЖНАЯ В БУХТАХ Д.92/80ММ 150М ПВХ СИНЯЯ '1C |  |  | Drainage and Storm water | ШТ | 78332 | 62.21 | 1.7499 | 1
| 2162 | 1054650 |  | UPONOR ТРУБА ДРЕНАЖНАЯ В БУХТАХ Д.128/113ММ 50М ПВХ СИНЯЯ '1C |  |  | Drainage and Storm water | ШТ | 39793 | 34.94 | 1.4 | 1
| 2163 | 1054654 |  | UPONOR ТРУБА ДРЕНАЖНАЯ В БУХТАХ Д.128/113ММ 100М ПВХ СИНЯЯ '1C |  |  | Drainage and Storm water | ШТ | 73662 | 64.58 | 2.52 | 1
| 2164 | 1054655 |  | UPONOR ТРУБА ДРЕНАЖНАЯ В БУХТАХ Д.160/145ММ 50М ПВХ СИНЯЯ '1C |  |  | Drainage and Storm water | ШТ | 55246 | 45.15 | 2.2 | 1
| 2165 | 1050860 |  | UPONOR ТРУБА ДРЕНАЖНАЯ 50ММ 5М ПВХ БЕЛАЯ '1C |  |  | Drainage and Storm water | ШТ | 783 | 0.866 | 0.0125 | 1
| 2166 | 1050861 |  | UPONOR ТРУБА ДРЕНАЖНАЯ 65ММ 5М ПВХ БЕЛАЯ '1C |  |  | Drainage and Storm water | ШТ | 1075 | 1.131 | 0.0344 | 1
| 2167 | 1050862 |  | UPONOR ТРУБА ДРЕНАЖНАЯ 80ММ 5М ПВХ БЕЛАЯ '1C |  |  | Drainage and Storm water | ШТ | 1618 | 1.606 | 0.032 | 1
| 2168 | 1050863 |  | UPONOR ТРУБА ДРЕНАЖНАЯ 100ММ 5М ПВХ БЕЛАЯ '1C |  |  | Drainage and Storm water | ШТ | 2385 | 2.286 | 0.0763 | 1
| 2169 | 1050851 |  | UPONOR ТРУБА ДРЕНАЖНАЯ В БУХТАХ 50ММ 200М ПВХ С КОКОСОВЫМ ФИЛЬТРОМ '1C |  |  | Drainage and Storm water | ШТ | 55479 | 72 | 1.45 | 1
| 2170 | 1050854 |  | UPONOR ТРУБА ДРЕНАЖНАЯ В БУХТАХ 65ММ 100М ПВХ С КОКОСОВЫМ ФИЛЬТРОМ '1C |  |  | Drainage and Storm water | ШТ | 40479 | 45 | 1.06 | 1
| 2171 | 1050855 |  | UPONOR ТРУБА ДРЕНАЖНАЯ В БУХТАХ 80ММ 100М ПВХ С КОКОСОВЫМ ФИЛЬТРОМ '1C |  |  | Drainage and Storm water | ШТ | 71062 | 63 | 1.42 | 1
| 2172 | 1050852 |  | UPONOR ТРУБА ДРЕНАЖНАЯ В БУХТАХ Д.100ММ 50М ПВХ С КОКОСОВЫМ ФИЛЬТРОМ '1C |  |  | Drainage and Storm water | ШТ | 40108 | 40 | 1.11 | 1
| 2173 | 1050853 |  | UPONOR ТРУБА ДРЕНАЖНАЯ В БУХТАХ Д.125ММ 50М ПВХ С КОКОСОВЫМ ФИЛЬТРОМ '1C |  |  | Drainage and Storm water | ШТ | 50090 | 59 | 1.68 | 1
| 2174 | 1051072 |  | UPONOR ТРУБА ДРЕНАЖНАЯ В БУХТАХ 50/44ММ 50М, БЕЗ ПЕРФОРАЦИИ, СЕРАЯ '1C |  |  | Drainage and Storm water | ШТ | 10532 | 9.16 | 0.414 | 1
| 2175 | 1067484 |  | UPONOR ТРУБА ДРЕНАЖНАЯ В БУХТАХ Д.65ММ 50М БЕЗ ПЕРФОРАЦИИ, СЕРАЯ '1C |  |  | Drainage and Storm water | ШТ | 12603 | 13.296 | 0.5 | 1
| 2176 | 1067485 |  | UPONOR ТРУБА ДРЕНАЖНАЯ В БУХТАХ Д.80ММ 50М БЕЗ ПЕРФОРАЦИИ, СЕРАЯ '1C |  |  | Drainage and Storm water | ШТ | 23347 | 18.866 | 0.3 | 1
| 2177 | 1067486 |  | UPONOR ТРУБА ДРЕНАЖНАЯ В БУХТАХ Д.100ММ 50М БЕЗ ПЕРФОРАЦИИ, СЕРАЯ '1C |  |  | Drainage and Storm water | ШТ | 25000 | 26.818 | 0.8 | 1
| 2178 | 1050882 |  | UPONOR ТРУБА ДРЕНАЖНАЯ В БУХТАХ 125ММ 50М БЕЗ ПЕРФОРАЦИИ, СЕРАЯ '1C |  |  | Drainage and Storm water | ШТ | 43038 | 36.44 | 1.47 | 1
| 2179 | 1051040 |  | UPONOR ПЕРЕХОДНОЕ КОЛЬЦО ДЛЯ ДРЕНАЖНОЙ ТРУБЫ Д.50/65ММ '1C |  |  | Drainage and Storm water | ШТ | 72.08 | 0.01 | 0.00035 | 1
| 2180 | 1051041 |  | UPONOR ПЕРЕХОДНОЕ КОЛЬЦО ДЛЯ ДРЕНАЖНОЙ ТРУБЫ Д.65/80ММ '1C |  |  | Drainage and Storm water | ШТ | 72.08 | 0.01 | 0.00044 | 1
| 2181 | 1051042 |  | UPONOR ПЕРЕХОДНОЕ КОЛЬЦО ДЛЯ ДРЕНАЖНОЙ ТРУБЫ Д.80/100ММ '1C |  |  | Drainage and Storm water | ШТ | 101.55 | 0.02 | 0.00036 | 1
| 2182 | 1051043 |  | UPONOR ПЕРЕХОДНОЕ КОЛЬЦО ДЛЯ ДРЕНАЖНОЙ ТРУБЫ Д.100/125ММ '1C |  |  | Drainage and Storm water | ШТ | 119.56 | 0.03 | 0.00086 | 1
| 2183 | 1051044 |  | UPONOR ПЕРЕХОДНОЕ КОЛЬЦО ДЛЯ ДРЕНАЖНОЙ ТРУБЫ Д.125/160ММ '1C |  |  | Drainage and Storm water | ШТ | 190.02 | 0.06 | 0.00137 | 1
| 2184 | 1051045 |  | UPONOR ЗАГЛУШКА ДЛЯ ДРЕНАЖНОЙ ТРУБЫ Д.50ММ '1C |  |  | Drainage and Storm water | ШТ | 58.96 | 0.01 | 0.00017 | 1
| 2185 | 1051046 |  | UPONOR ЗАГЛУШКА ДЛЯ ДРЕНАЖНОЙ ТРУБЫ Д.65ММ '1C |  |  | Drainage and Storm water | ШТ | 83.54 | 0.05 | 0.00034 | 1
| 2186 | 1051047 |  | UPONOR ЗАГЛУШКА ДЛЯ ДРЕНАЖНОЙ ТРУБЫ Д.80ММ '1C |  |  | Drainage and Storm water | ШТ | 124.49 | 0.06 | 0.00026 | 1
| 2187 | 1051048 |  | UPONOR ЗАГЛУШКА ДЛЯ ДРЕНАЖНОЙ ТРУБЫ Д.100ММ '1C |  |  | Drainage and Storm water | ШТ | 126.15 | 0.08 | 0.0005 | 1
| 2188 | 1051049 |  | UPONOR ЗАГЛУШКА ДЛЯ ДРЕНАЖНОЙ ТРУБЫ Д.125ММ '1C |  |  | Drainage and Storm water | ШТ | 203.1 | 0.1 | 0.00104 | 1
| 2189 | 1051050 |  | UPONOR ЗАГЛУШКА ДЛЯ ДРЕНАЖНОЙ ТРУБЫ Д.160ММ '1C |  |  | Drainage and Storm water | ШТ | 465.17 | 0.12 | 0.003 | 1
| 2190 | 1050168 |  | UPONOR ЗАГЛУШКА ДЛЯ ДРЕНАЖНОЙ ТРУБЫ 50ММ '1C |  |  | Drainage and Storm water | ШТ | 57.35 | 0.01 | 1e-05 | 1
| 2191 | 1054773 |  | UPONOR ЗАГЛУШКА ДЛЯ ДРЕНАЖНОЙ ТРУБЫ Д.92ММ ПЭ '1C |  |  | Drainage and Storm water | ШТ | 127.75 | 0.011 | 1e-05 | 1
| 2192 | 1050163 |  | UPONOR ЗАГЛУШКА ДЛЯ ДРЕНАЖНОЙ ТРУБЫ 160ММ '1C |  |  | Drainage and Storm water | ШТ | 411.15 | 0.07 | 0.00113 | 1
| 2193 | 1067857 |  | UPONOR КОНЦЕВАЯ ТРУБА Д.75ММ 2М '1C |  |  | Drainage and Storm water | ШТ | 1446 | 0.888 | 0.01 | 1
| 2194 | 1067858 |  | UPONOR КОНЦЕВАЯ ТРУБА Д.110ММ 2М '1C |  |  | Drainage and Storm water | ШТ | 6414 | 2.731 | 0.02 | 1
| 2195 | 1067859 |  | UPONOR КОНЦЕВАЯ ТРУБА Д.160ММ 2М '1C |  |  | Drainage and Storm water | ШТ | 5840 | 3.895 | 0.04 | 1
| 2196 | 1067871 |  | UPONOR ЗАЩИТНЫЙ ПАТРУБОК ДЛЯ ДРЕНАЖНОЙ ТРУБЫ Д.75ММ '1С |  |  | Drainage and Storm water | ШТ | 240.13 | 0.024 | 0.001 | 1
| 2197 | 1067872 |  | UPONOR ЗАЩИТНЫЙ ПАТРУБОК ДЛЯ ДРЕНАЖНОЙ ТРУБЫ Д.110ММ '1С |  |  | Drainage and Storm water | ШТ | 273.73 | 0.057 | 0.002 | 1
| 2198 | 1067873 |  | UPONOR ЗАЩИТНЫЙ ПАТРУБОК ДЛЯ ДРЕНАЖНОЙ ТРУБЫ Д.160ММ '1С |  |  | Drainage and Storm water | ШТ | 302.56 | 0.104 | 0.002 | 1
| 2199 | 1050139 |  | UPONOR МУФТА ДВОЙНАЯ ДЛЯ ДРЕНАЖНОЙ ТРУБЫ 50ММ ПЭ '1C |  |  | Drainage and Storm water | ШТ | 142.51 | 0.03 | 0.00021 | 1
| 2200 | 1054769 |  | UPONOR МУФТА ДВОЙНАЯ ДЛЯ ДРЕНАЖНОЙ ТРУБЫ Д.60ММ ПЭ '1C |  |  | Drainage and Storm water | ШТ | 506 | 0.037 | 0.00028 | 1
| 2201 | 1053691 |  | UPONOR МУФТА ДВОЙНАЯ ДЛЯ ДРЕНАЖНОЙ ТРУБЫ Д.65ММ ПЭ '1C |  |  | Drainage and Storm water | ШТ | 124.49 | 0.04 | 0.00118 | 1
| 2202 | 1053692 |  | UPONOR МУФТА ДВОЙНАЯ ДЛЯ ДРЕНАЖНОЙ ТРУБЫ Д.80ММ ПЭ '1C |  |  | Drainage and Storm water | ШТ | 175.27 | 0.07 | 0.0018 | 1
| 2203 | 1050998 |  | UPONOR МУФТА ДВОЙНАЯ ДЛЯ ДРЕНАЖНОЙ ТРУБЫ Д.92ММ ПВХ '1C |  |  | Drainage and Storm water | ШТ | 376.7 | 0.1 | 0.0008 | 1
| 2204 | 1053693 |  | UPONOR МУФТА ДВОЙНАЯ ДЛЯ ДРЕНАЖНОЙ ТРУБЫ Д.100ММ ПЭ '1C |  |  | Drainage and Storm water | ШТ | 263.73 | 0.102 | 0.00325 | 1
| 2205 | 1052530 |  | UPONOR МУФТА ДЛЯ ДРЕНАЖНОЙ ТРУБЫ Д.125ММ '1C |  |  | Drainage and Storm water | ШТ | 436.81 | 0.126 | 0.001 | 1
| 2206 | 1050999 |  | UPONOR МУФТА ДВОЙНАЯ ДЛЯ ДРЕНАЖНОЙ ТРУБЫ Д.128ММ ПВХ '1C |  |  | Drainage and Storm water | ШТ | 990 | 0.27 | 0.0029 | 1
| 2207 | 1051000 |  | UPONOR МУФТА ДВОЙНАЯ ДЛЯ ДРЕНАЖНОЙ ТРУБЫ Д.160ММ ПЭ '1C |  |  | Drainage and Storm water | ШТ | 1143 | 0.3 | 0.00428 | 1
| 2208 | 1054756 |  | UPONOR ПЕРЕХОД ДЛЯ ДРЕНАЖНОЙ ТРУБЫ Д.128/92ММ ПВХ '1C |  |  | Drainage and Storm water | ШТ | 3410 | 0.234 | 0.003 | 1
| 2209 | 1054757 |  | UPONOR ПЕРЕХОД ДЛЯ ДРЕНАЖНОЙ ТРУБЫ Д.128/160ММ ПВХ '1C |  |  | Drainage and Storm water | ШТ | 4750 | 0.677 | 0.006 | 1
| 2210 | 1051064 |  | UPONOR СОЕДИНИТЕЛЬНЫЙ ФИТИНГ ДЛЯ ДРЕНАЖНОЙ ТРУБЫ Д.65-80/160-670ММ '1C |  |  | Drainage and Storm water | ШТ | 555 | 0.11 | 0.00013 | 1
| 2211 | 1051004 |  | UPONOR СОЕДИНИТЕЛЬНЫЙ ФИТИНГ ДЛЯ ДРЕНАЖНОЙ ТРУБЫ Д.110/92ММ '1C |  |  | Drainage and Storm water | ШТ | 1476 | 0.248 | 0.00225 | 1
| 2212 | 1054759 |  | UPONOR СОЕДИНИТЕЛЬНЫЙ ФИТИНГ ДЛЯ ДРЕНАЖНОЙ ТРУБЫ Д.128/110ММ '1C |  |  | Drainage and Storm water | ШТ | 1915 | 0.256 | 0.015 | 1
| 2213 | 1051016 |  | UPONOR ТРОЙНИК ДЛЯ ДРЕНАЖНОЙ ТРУБЫ Д.50/50ММ 75ГР. '1C |  |  | Drainage and Storm water | ШТ | 222.77 | 0.06 | 0.00068 | 1
| 2214 | 1051017 |  | UPONOR ТРОЙНИК ДЛЯ ДРЕНАЖНОЙ ТРУБЫ Д.50-65/65ММ 75ГР. '1C |  |  | Drainage and Storm water | ШТ | 366.91 | 0.1 | 0.00141 | 1
| 2215 | 1051018 |  | UPONOR ТРОЙНИК ДЛЯ ДРЕНАЖНОЙ ТРУБЫ Д.50-65/80ММ 75 ГР. '1C |  |  | Drainage and Storm water | ШТ | 407.87 | 0.13 | 0.00224 | 1
| 2216 | 1051019 |  | UPONOR ТРОЙНИК ДЛЯ ДРЕНАЖНОЙ ТРУБЫ Д.50-65/100ММ 75ГР. '1C |  |  | Drainage and Storm water | ШТ | 475.01 | 0.15 | 0.00316 | 1
| 2217 | 1051020 |  | UPONOR ТРОЙНИК ДЛЯ ДРЕНАЖНОЙ ТРУБЫ Д.50-65/125ММ 75ГР. '1C |  |  | Drainage and Storm water | ШТ | 532 | 0.18 | 0.0045 | 1
| 2218 | 1051021 |  | UPONOR ТРОЙНИК ДЛЯ ДРЕНАЖНОЙ ТРУБЫ Д.50-65/160ММ 75ГР. '1C |  |  | Drainage and Storm water | ШТ | 995 | 0.4 | 0.00803 | 1
| 2219 | 1051022 |  | UPONOR ТРОЙНИК ДЛЯ ДРЕНАЖНОЙ ТРУБЫ Д.50-65/200ММ 75 ГР. '1C |  |  | Drainage and Storm water | ШТ | 1383 | 0.62 | 0.0139 | 1
| 2220 | 1054770 |  | UPONOR ТРОЙНИК ДЛЯ ДРЕНАЖНОЙ ТРУБЫ Д.60/60ММ 75ГР. ПЭ '1C |  |  | Drainage and Storm water | ШТ | 1362 | 0.1 | 0.0018 | 1
| 2221 | 1051024 |  | UPONOR ТРОЙНИК ДЛЯ ДРЕНАЖНОЙ ТРУБЫ Д.80/80ММ 75ГР. '1C |  |  | Drainage and Storm water | ШТ | 393.12 | 0.12 | 0.0023 | 1
| 2222 | 1051025 |  | UPONOR ТРОЙНИК ДЛЯ ДРЕНАЖНОЙ ТРУБЫ Д.80/100ММ 75ГР. '1C |  |  | Drainage and Storm water | ШТ | 402.93 | 0.12 | 0.0028 | 1
| 2223 | 1051026 |  | UPONOR ТРОЙНИК ДЛЯ ДРЕНАЖНОЙ ТРУБЫ Д.80/125ММ 75ГР. '1C |  |  | Drainage and Storm water | ШТ | 407.87 | 0.16 | 0.00424 | 1
| 2224 | 1050986 |  | UPONOR ТРОЙНИК ДЛЯ ДРЕНАЖНОЙ ТРУБЫ Д.92/92ММ 75ГР ПВХ '1C |  |  | Drainage and Storm water | ШТ | 1143 | 0.285 | 0.00492 | 1
| 2225 | 1051027 |  | UPONOR ТРОЙНИК ДЛЯ ДРЕНАЖНОЙ ТРУБЫ Д.100/100ММ 75ГР '1C |  |  | Drainage and Storm water | ШТ | 489.75 | 0.17 | 0.00352 | 1
| 2226 | 1051028 |  | UPONOR ТРОЙНИК ДЛЯ ДРЕНАЖНОЙ ТРУБЫ Д.100/125ММ 75ГР. '1C |  |  | Drainage and Storm water | ШТ | 466.82 | 0.2 | 0.00567 | 1
| 2227 | 1051030 |  | UPONOR ТРОЙНИК ДЛЯ ДРЕНАЖНОЙ ТРУБЫ Д.125/125ММ 75ГР '1C |  |  | Drainage and Storm water | ШТ | 617 | 0.27 | 0.00742 | 1
| 2228 | 1050988 |  | UPONOR ТРОЙНИК ДЛЯ ДРЕНАЖНОЙ ТРУБЫ Д.128/92ММ 75ГР ПВХ '1C |  |  | Drainage and Storm water | ШТ | 1548 | 0.43 | 0.01203 | 1
| 2229 | 1050989 |  | UPONOR ТРОЙНИК ДЛЯ ДРЕНАЖНОЙ ТРУБЫ Д.128/128ММ 75ГР ПВХ '1C |  |  | Drainage and Storm water | ШТ | 2031 | 0.45 | 0.01203 | 1
| 2230 | 1050991 |  | UPONOR ТРОЙНИК ДЛЯ ДРЕНАЖНОЙ ТРУБЫ Д.160/92ММ 75ГР ПВХ '1C |  |  | Drainage and Storm water | ШТ | 2817 | 0.62 | 0.014 | 1
| 2231 | 1050990 |  | UPONOR ТРОЙНИК ДЛЯ ДРЕНАЖНОЙ ТРУБЫ Д.160/128ММ 75ГР ПВХ '1C |  |  | Drainage and Storm water | ШТ | 2924 | 0.69 | 0.01857 | 1
| 2232 | 1050992 |  | UPONOR ТРОЙНИК ДЛЯ ДРЕНАЖНОЙ ТРУБЫ Д.160/160ММ 75ГР. ПВХ '1С |  |  | Drainage and Storm water | ШТ | 2122 | 0.73 | 0.02 | 1
| 2233 | 1067854 |  | UPONOR ПРОПУСКНАЯ ТРУБА СО СЛИВНЫМ ПАТРУБКОМ Д.50/65ММ 2М '1С |  |  | Drainage and Storm water | ШТ | 3424 | 2.05 | 0.02 | 1
| 2234 | 1067855 |  | UPONOR ПРОПУСКНАЯ ТРУБА СО СЛИВНЫМ ПАТРУБКОМ Д.80/100ММ 2М '1С |  |  | Drainage and Storm water | ШТ | 6705 | 3.15 | 0.04 | 1
| 2235 | 1067856 |  | UPONOR ПРОПУСКНАЯ ТРУБА СО СЛИВНЫМ ПАТРУБКОМ Д.125/160ММ 2М '1С |  |  | Drainage and Storm water | ШТ | 7800 | 5.4 | 0.07 | 1
| 2236 | 1054747 |  | UPONOR СЕДЕЛЬНЫЙ ТРОЙНИК ДЛЯ ДРЕНАЖНОЙ ТРУБЫ Д.92/92ММ 75ГР ПВХ '1C |  |  | Drainage and Storm water | ШТ | 1029 | 0.27 | 0.012 | 1
| 2237 | 1050996 |  | UPONOR СЕДЕЛЬНЫЙ ТРОЙНИК ДЛЯ ДРЕНАЖНОЙ ТРУБЫ Д.128/92ММ 75ГР ПВХ '1C |  |  | Drainage and Storm water | ШТ | 1189 | 0.42 | 0.015 | 1
| 2238 | 1050997 |  | UPONOR СЕДЕЛЬНЫЙ ТРОЙНИК ДЛЯ ДРЕНАЖНОЙ ТРУБЫ Д.128/128ММ 75ГР ПВХ '1C |  |  | Drainage and Storm water | ШТ | 1372 | 0.64 | 0.01 | 1
| 2239 | 1067879 |  | UPONOR ДОЖДЕПРИЕМНАЯ ВОРОНКА 315/110ММ ЧЕРНАЯ '1И |  |  | Drainage and Storm water | ШТ | 1474 | 0.48 | 0.013 | 1
| 2240 | 1071361 |  | UPONOR ДОЖДЕПРИЕМНАЯ ВОРОНКА Д.315/110ММ ЧЕРНАЯ (КРАТНОСТЬ 132 ШТ) '1C |  |  | Drainage and Storm water | ШТ | 1446 | 0.68 | 0.0084 | 1
| 2241 | 1053696 |  | UPONOR ДОЖДЕПРИЕМНАЯ ВОРОНКА ПЛЮС Д.315/110ММ, ЧЕРНАЯ '1И |  |  | Drainage and Storm water | ШТ | 1824 | 1 | 0.026 | 1
| 2242 | 1067880 |  | UPONOR ДОЖДЕПРИЕМНИК, Д.200ММ '1А |  |  | Drainage and Storm water | ШТ | 4991 | 2.522 | 0.1375 | 1
| 2243 | 1003602 |  | UPONOR ТРУБА ДЛЯ ЛИВНЕВОЙ КАНАЛИЗАЦИИ С РАСТРУБОМ Д.110/95ММ 3М ПЭ SN8 '1И |  |  | Drainage and Storm water | ШТ | 2183 | 1.658 | 0.054 | 1
| 2244 | 1044534 |  | UPONOR ТРУБА ДЛЯ ЛИВНЕВОЙ КАНАЛИЗАЦИИ С РАСТРУБОМ Д.110/95ММ 6М ПЭ SN8 '1C |  |  | Drainage and Storm water | ШТ | 3525 | 3.316 | 0.09 | 1
| 2245 | 1085350 | 1053647 | UPONOR УПЛОТНИТЕЛЬНОЕ КОЛЬЦО Д. 110 ММ 111,2X8,6MM SBR '1С |  |  | Drainage and Storm water | ШТ | 93.36 | 0.01 | 0.00029 | 1
| 2246 | 1086101 | 1051694 | UPONOR ТРУБА ДВУСТЕННАЯ 400ММ ЧЁРНАЯ 6М ПП БЕЗ РАСТРУБА '1C |  |  | Drainage and Storm water | ШТ | 43962 | 45.826 | 0.7536 | 1
| 2247 | 1050074 |  | UPONOR ЗАГЛУШКА КАНАЛИЗАЦИОННАЯ Д.110ММ ПП '1С |  |  | Drainage and Storm water | ШТ | 397.94 | 0.107 | 0.00225 | 1
| 2248 | 1051051 |  | UPONOR ЗАЩИТНАЯ ЗАСЛОНКА ДЛЯ ДРЕНАЖНОЙ ТРУБЫ 65ММ '1C |  |  | Drainage and Storm water | ШТ | 394.22 | 0.025 | 8e-05 | 1
| 2249 | 1051052 |  | UPONOR ЗАЩИТНАЯ ЗАСЛОНКА ДЛЯ ДРЕНАЖНОЙ ТРУБЫ 80ММ '1C |  |  | Drainage and Storm water | ШТ | 394.22 | 0.03 | 8e-05 | 1
| 2250 | 1051053 |  | UPONOR ЗАЩИТНАЯ ЗАСЛОНКА ДЛЯ ДРЕНАЖНОЙ ТРУБЫ 100ММ '1C |  |  | Drainage and Storm water | ШТ | 592 | 0.06 | 0.00016 | 1
| 2251 | 1051054 |  | UPONOR ЗАЩИТНАЯ ЗАСЛОНКА ДЛЯ ДРЕНАЖНОЙ ТРУБЫ 125ММ '1C |  |  | Drainage and Storm water | ШТ | 592 | 0.06 | 0.00016 | 1
| 2252 | 1051055 |  | UPONOR ЗАЩИТНАЯ ЗАСЛОНКА ДЛЯ ДРЕНАЖНОЙ ТРУБЫ 160ММ '1C |  |  | Drainage and Storm water | ШТ | 592 | 0.07 | 0.00016 | 1
| 2253 | 1051056 |  | UPONOR ЗАЩИТНАЯ ЗАСЛОНКА ДЛЯ ДРЕНАЖНОЙ ТРУБЫ 200ММ '1C |  |  | Drainage and Storm water | ШТ | 592 | 0.08 | 0.00016 | 1
| 2254 | 1050094 |  | UPONOR ОТВОД КАНАЛИЗАЦИОННЫЙ ОДНОРАСТРУБНЫЙ УДЛИНЕННЫЙ Д.160ММ 88ГР ПП '1С |  |  | Drainage and Storm water | ШТ | 2163 | 0.996 | 0.035 | 1
| 2255 | Наружная канализация
| 2256 | 1056762 |  | UPONOR ТРУБА КАНАЛИЗАЦИОННАЯ РАСТРУБНАЯ ULTRA CLASSIC Д.110ММ 0,25М SN4 ПП '1C |  |  | Sewer system Outdoor | ШТ | 679 | 0.328 | 0.005 | 1
| 2257 | 1056763 |  | UPONOR ТРУБА КАНАЛИЗАЦИОННАЯ РАСТРУБНАЯ ULTRA CLASSIC Д.110ММ 0,5М SN4 ПП '1C |  |  | Sewer system Outdoor | ШТ | 1083 | 0.583 | 0.01 | 1
| 2258 | 1056764 |  | UPONOR ТРУБА КАНАЛИЗАЦИОННАЯ РАСТРУБНАЯ ULTRA CLASSIC Д.110ММ 1М SN4 ПП '1C |  |  | Sewer system Outdoor | ШТ | 1309 | 1.092 | 0.017 | 1
| 2259 | 1056765 |  | UPONOR ТРУБА КАНАЛИЗАЦИОННАЯ РАСТРУБНАЯ ULTRA CLASSIC Д.110ММ 2М SN4 ПП '1C |  |  | Sewer system Outdoor | ШТ | 2031 | 2.108 | 0.033 | 1
| 2260 | 1056766 |  | UPONOR ТРУБА КАНАЛИЗАЦИОННАЯ РАСТРУБНАЯ ULTRA CLASSIC Д.110ММ 3М SN4 ПП '1C |  |  | Sewer system Outdoor | ШТ | 2765 | 3.2 | 0.049 | 1
| 2261 | 1056767 |  | UPONOR ТРУБА КАНАЛИЗАЦИОННАЯ РАСТРУБНАЯ ULTRA CLASSIC Д.110ММ 6М SN4 ПП '1C |  |  | Sewer system Outdoor | ШТ | 5381 | 6.176 | 0.096 | 1
| 2262 | 1056768 |  | UPONOR ТРУБА КАНАЛИЗАЦИОННАЯ РАСТРУБНАЯ ULTRA CLASSIC Д.110ММ 1М SN8 ПП '1C |  |  | Sewer system Outdoor | ШТ | 1524 | 1.205 | 0.018 | 1
| 2263 | 1056769 |  | UPONOR ТРУБА КАНАЛИЗАЦИОННАЯ РАСТРУБНАЯ ULTRA CLASSIC Д.110ММ 2М SN8 ПП '1C |  |  | Sewer system Outdoor | ШТ | 2587 | 2.33 | 0.035 | 1
| 2264 | 1056770 |  | UPONOR ТРУБА КАНАЛИЗАЦИОННАЯ РАСТРУБНАЯ ULTRA CLASSIC Д.110ММ 3М SN8 ПП '1C |  |  | Sewer system Outdoor | ШТ | 3525 | 3.454 | 0.051 | 1
| 2265 | 1056771 |  | UPONOR ТРУБА КАНАЛИЗАЦИОННАЯ РАСТРУБНАЯ ULTRA CLASSIC Д.110ММ 6М SN8 ПП '1C |  |  | Sewer system Outdoor | ШТ | 6849 | 7.7 | 0.101 | 1
| 2266 | 1056772 |  | UPONOR ТРУБА КАНАЛИЗАЦИОННАЯ РАСТРУБНАЯ ULTRA CLASSIC Д.160ММ 1М SN4 ПП '1C |  |  | Sewer system Outdoor | ШТ | 3130 | 2.355 | 0.037 | 1
| 2267 | 1056773 |  | UPONOR ТРУБА КАНАЛИЗАЦИОННАЯ РАСТРУБНАЯ ULTRA CLASSIC Д.160ММ 2М SN4 ПП '1C |  |  | Sewer system Outdoor | ШТ | 4473 | 4.495 | 0.07 | 1
| 2268 | 1056774 |  | UPONOR ТРУБА КАНАЛИЗАЦИОННАЯ РАСТРУБНАЯ ULTRA CLASSIC Д.160ММ 3М SN4 ПП '1C |  |  | Sewer system Outdoor | ШТ | 6201 | 6.635 | 0.104 | 1
| 2269 | 1056775 |  | UPONOR ТРУБА КАНАЛИЗАЦИОННАЯ РАСТРУБНАЯ ULTRA CLASSIC Д.160ММ 6М SN4 ПП '1C |  |  | Sewer system Outdoor | ШТ | 12520 | 13.055 | 0.204 | 1
| 2270 | 1056776 |  | UPONOR ТРУБА КАНАЛИЗАЦИОННАЯ РАСТРУБНАЯ ULTRA CLASSIC Д.160ММ 1М SN8 ПП '1C |  |  | Sewer system Outdoor | ШТ | 3292 | 2.589 | 0.039 | 1
| 2271 | 1056777 |  | UPONOR ТРУБА КАНАЛИЗАЦИОННАЯ РАСТРУБНАЯ ULTRA CLASSIC Д.160ММ 2М SN8 ПП '1И |  |  | Sewer system Outdoor | ШТ | 4851 | 4.956 | 0.074 | 1
| 2272 | 1056778 |  | UPONOR ТРУБА КАНАЛИЗАЦИОННАЯ РАСТРУБНАЯ ULTRA CLASSIC Д.160ММ 3М SN8 ПП '1C |  |  | Sewer system Outdoor | ШТ | 6754 | 7.299 | 0.109 | 1
| 2273 | 1056779 |  | UPONOR ТРУБА КАНАЛИЗАЦИОННАЯ РАСТРУБНАЯ ULTRA CLASSIC Д.160ММ 6М SN8 ПП '1C |  |  | Sewer system Outdoor | ШТ | 11490 | 14.556 | 0.214 | 1
| 2274 | 1059440 |  | UPONOR ТРУБА КАНАЛИЗАЦИОННАЯ РАСТРУБНАЯ ULTRA CLASSIC Д.200ММ 2М SN8 ПП '1C |  |  | Sewer system Outdoor | ШТ | 6227 | 7.21 | 0.11 | 1
| 2275 | 1059441 |  | UPONOR ТРУБА КАНАЛИЗАЦИОННАЯ РАСТРУБНАЯ ULTRA CLASSIC Д.200ММ 3М SN8 ПП '1C |  |  | Sewer system Outdoor | ШТ | 8837 | 10.64 | 0.163 | 1
| 2276 | 1059442 |  | UPONOR ТРУБА КАНАЛИЗАЦИОННАЯ РАСТРУБНАЯ ULTRA CLASSIC Д.200ММ 6М SN8 ПП '1C |  |  | Sewer system Outdoor | ШТ | 17351 | 20.93 | 0.32 | 1
| 2277 | 1060629 |  | UPONOR ТРУБА КАНАЛИЗАЦИОННАЯ РАСТРУБНАЯ ULTRA CLASSIC Д.250ММ 6М SN8 ПП '1C |  |  | Sewer system Outdoor | ШТ | 27632 | 33.23 | 0.526 | 1
| 2278 | 1060631 |  | UPONOR ТРУБА КАНАЛИЗАЦИОННАЯ РАСТРУБНАЯ ULTRA CLASSIC Д.315ММ 6М SN8 ПП '1C |  |  | Sewer system Outdoor | ШТ | 45460 | 54.77 | 0.788 | 1
| 2279 | 1060633 |  | UPONOR ТРУБА КАНАЛИЗАЦИОННАЯ РАСТРУБНАЯ ULTRA CLASSIC Д.400ММ 6М SN8 ПП '1C |  |  | Sewer system Outdoor | ШТ | 73914 | 88.7 | 1.265 | 1
| 2280 | 1053672 |  | UPONOR УПЛОТНИТЕЛЬНОЕ КОЛЬЦО ДЛЯ ПВХ ТРУБ Д.110 ММ '1C |  |  | Sewer system Outdoor | ШТ | 44.22 | 0.019 | 0.00022 | 1
| 2281 | 1050073 |  | UPONOR МУФТА КАНАЛИЗАЦИОННАЯ С УПОРОМ Д.110ММ ПП '1C |  |  | Sewer system Outdoor | ШТ | 524 | 0.164 | 0.0035 | 1
| 2282 | 1071972 |  | UPONOR МУФТА КАНАЛИЗАЦИОННАЯ С УПОРОМ Д.110ММ ПП (КРАТНОСТЬ 24/288) '1C |  |  | Sewer system Outdoor | ШТ | 537 | 0.165 | 0.00382 | 1
| 2283 | 1071973 |  | UPONOR МУФТА КАНАЛИЗАЦИОННАЯ С УПОРОМ Д.160ММ ПП (КРАТНОСТЬ 12/96) '1C |  |  | Sewer system Outdoor | ШТ | 1062 | 0.413 | 0.01146 | 1
| 2284 | 1071970 |  | UPONOR ОТВОД КАНАЛИЗАЦИОННЫЙ ОДНОРАСТРУБНЫЙ Д.110ММ 15ГР. ПП '1C |  |  | Sewer system Outdoor | ШТ | 493.03 | 0.175 | 0.0046 | 1
| 2285 | 1071969 |  | UPONOR ОТВОД КАНАЛИЗАЦИОННЫЙ ОДНОРАСТРУБНЫЙ Д.110ММ 30ГР. ПП '1C |  |  | Sewer system Outdoor | ШТ | 479.92 | 0.185 | 0.0046 | 1
| 2286 | 1050057 |  | UPONOR ОТВОД КАНАЛИЗАЦИОННЫЙ ОДНОРАСТРУБНЫЙ Д.110ММ 45ГР ПП '1C |  |  | Sewer system Outdoor | ШТ | 511 | 0.208 | 0.00541 | 1
| 2287 | 1071968 |  | UPONOR ОТВОД КАНАЛИЗАЦИОННЫЙ ОДНОРАСТРУБНЫЙ Д.160ММ 45ГР. ПП '1C |  |  | Sewer system Outdoor | ШТ | 1529 | 0.648 | 0.0172 | 1
| 2288 | 1050055 |  | UPONOR ОТВОД КАНАЛИЗАЦИОННЫЙ ОДНОРАСТРУБНЫЙ Д.110ММ 88,5ГР ПП '1C |  |  | Sewer system Outdoor | ШТ | 595 | 0.268 | 0.00773 | 1
| 2289 | 1053999 |  | UPONOR ОТВОД КАНАЛИЗАЦИОННЫЙ ОДНОРАСТРУБНЫЙ Д.160Х7,5ГР. ПП '1С |  |  | Sewer system Outdoor | ШТ | 7063 | 0.6 | 0.00814 | 1
| 2290 | 1053636 |  | UPONOR ОТВОД КАНАЛИЗАЦИОННЫЙ ОДНОРАСТРУБНЫЙ Д.160ММ 88,5ГР. ПП '1C |  |  | Sewer system Outdoor | ШТ | 1946 | 0.904 | 0.02708 | 1
| 2291 | 1050084 |  | UPONOR ОТВОД КАНАЛИЗАЦИОННЫЙ ДВУХРАСТРУБНЫЙ Д.110ММ 15ГР ПП '1C |  |  | Sewer system Outdoor | ШТ | 554 | 0.196 | 0.00451 | 1
| 2292 | 1050087 |  | UPONOR ОТВОД КАНАЛИЗАЦИОННЫЙ ДВУХРАСТРУБНЫЙ Д.110ММ 30ГР ПП '1C |  |  | Sewer system Outdoor | ШТ | 548 | 0.206 | 0.00507 | 1
| 2293 | 1050090 |  | UPONOR ОТВОД КАНАЛИЗАЦИОННЫЙ ДВУХРАСТРУБНЫЙ Д.110ММ 45ГР ПП '1C |  |  | Sewer system Outdoor | ШТ | 578 | 0.228 | 0.00541 | 1
| 2294 | 1050086 |  | UPONOR ОТВОД КАНАЛИЗАЦИОННЫЙ ДВУХРАСТРУБНЫЙ Д.160ММ 15ГР ПП '1C |  |  | Sewer system Outdoor | ШТ | 1568 | 0.672 | 0.01625 | 1
| 2295 | 1050089 |  | UPONOR ОТВОД КАНАЛИЗАЦИОННЫЙ ДВУХРАСТРУБНЫЙ Д.160ММ 30ГР ПП '1C |  |  | Sewer system Outdoor | ШТ | 1763 | 0.649 | 0.0128 | 1
| 2296 | 1050091 |  | UPONOR ОТВОД КАНАЛИЗАЦИОННЫЙ ДВУХРАСТРУБНЫЙ Д.160ММ 45ГР ПП '1C |  |  | Sewer system Outdoor | ШТ | 1393 | 0.573 | 0.01625 | 1
| 2297 | 1050092 |  | UPONOR ОТВОД КАНАЛИЗАЦИОННЫЙ ДВУХРАСТРУБНЫЙ УДЛИНЕННЫЙ Д.110ММ 88,5ГР ПП '1C |  |  | Sewer system Outdoor | ШТ | 760 | 0.328 | 0.01015 | 1
| 2298 | 1050093 |  | UPONOR ОТВОД КАНАЛИЗАЦИОННЫЙ ДВУХРАСТРУБНЫЙ УДЛИНЕННЫЙ Д.160ММ 88,5ГР ПП '1C |  |  | Sewer system Outdoor | ШТ | 2318 | 1.136 | 0.02708 | 1
| 2299 | 1071971 |  | UPONOR ТРОЙНИК КАНАЛИЗАЦИОННЫЙ ДВУХРАСТРУБНЫЙ Д.110/110ММ 45ГР ПП (КРАТНОСТЬ 8/96) '1C |  |  | Sewer system Outdoor | ШТ | 982 | 0.453 | 0.011 | 1
| 2300 | 1050066 |  | UPONOR ТРОЙНИК КАНАЛИЗАЦИОННЫЙ ДВУХРАСТРУБНЫЙ Д.160/75ММ 45ГР ПП '1C |  |  | Sewer system Outdoor | ШТ | 3697 | 1.06 | 0.0235 | 1
| 2301 | 1050097 |  | UPONOR ТРОЙНИК КАНАЛИЗАЦИОННЫЙ ТРЕХРАСТРУБНЫЙ Д.110/110ММ 45ГР ПП '1C |  |  | Sewer system Outdoor | ШТ | 1034 | 0.477 | 0.01094 | 1
| 2302 | 1050098 |  | UPONOR ТРОЙНИК КАНАЛИЗАЦИОННЫЙ ТРЁХРАСТРУБНЫЙ Д.160/110ММ 45ГР ПП '1C |  |  | Sewer system Outdoor | ШТ | 2476 | 1.168 | 0.0235 | 1
| 2303 | 1050099 |  | UPONOR ТРОЙНИК КАНАЛИЗАЦИОННЫЙ ТРЁХРАСТРУБНЫЙ Д.160/160ММ 45ГР ПП '1C |  |  | Sewer system Outdoor | ШТ | 2970 | 1.45 | 0.0353 | 1
| 2304 | 1050100 |  | UPONOR ТРОЙНИК КАНАЛИЗАЦИОННЫЙ ТРЕХРАСТРУБНЫЙ ЗАКРУГЛЕННЫЙ Д.110/110ММ 88,5ГР ПП '1C |  |  | Sewer system Outdoor | ШТ | 949 | 0.426 | 0.00938 | 1
| 2305 | 1054461 |  | UPONOR ТРОЙНИК КАНАЛИЗАЦИОННЫЙ СЕДЕЛЬНЫЙ Д. 225/110ММ 45ГР ПВХ ДЛЯ БЕТОННЫХ ТРУБ '1C |  |  | Sewer system Outdoor | ШТ | 47753 | 2.307 | 0.04523 | 1
| 2306 | 1054462 |  | UPONOR ТРОЙНИК КАНАЛИЗАЦИОННЫЙ СЕДЕЛЬНЫЙ Д. 225/160ММ 45ГР ПВХ ДЛЯ БЕТОННЫХ ТРУБ '1C |  |  | Sewer system Outdoor | ШТ | 46313 | 3.48 | 0.0342 | 1
| 2307 | 1054463 |  | UPONOR ТРОЙНИК КАНАЛИЗАЦИОННЫЙ СЕДЕЛЬНЫЙ Д. 300/160ММ 45ГР ПВХ ДЛЯ БЕТОННЫХ ТРУБ '1C |  |  | Sewer system Outdoor | ШТ | 54042 | 4.9 | 0.049 | 1
| 2308 | 1050070 |  | UPONOR ПАТРУБОК ДЛЯ ПРОЧИСТКИ Д.110ММ ПП '1C | Выведен из ассортимента |  | Sewer system Outdoor | ШТ | 1218 | 0.293 | 0.00917 | 1
| 2309 | 1054006 |  | UPONOR СОЕДИНИТЕЛЬНЫЙ ПАТРУБОК ПП Д.110/100ММ (ПП/БЕТОН) '1C |  |  | Sewer system Outdoor | ШТ | 4040 | 0.2 | 0.0027 | 1
| 2310 | 1050665 |  | UPONOR СОЕДИНИТЕЛЬНЫЙ ПАТРУБОК ПВХ Д.160/150ММ (БЕТОН) '1C |  |  | Sewer system Outdoor | ШТ | 1671 | 0.63 | 0.00677 | 1
| 2311 | 1050666 |  | UPONOR СОЕДИНИТЕЛЬНЫЙ ПАТРУБОК ПВХ Д.160ММ (БЕТОН) '1C |  |  | Sewer system Outdoor | ШТ | 1958 | 0.71 | 0.00902 | 1
| 2312 | 1054502 |  | UPONOR СОЕДИНИТЕЛЬНЫЙ ПАТРУБОК ПВХ Д. 250/225ММ ПВХ/БЕТОН '1C |  |  | Sewer system Outdoor | ШТ | 11047 | 4.5 | 0.016 | 1
| 2313 | 1054503 |  | UPONOR СОЕДИНИТЕЛЬНЫЙ ПАТРУБОК ПВХ Д. 315/300ММ ПВХ/БЕТОН '1C |  |  | Sewer system Outdoor | ШТ | 22190 | 5.34 | 0.059 | 1
| 2314 | 1050589 |  | UPONOR СОЕДИНИТЕЛЬНЫЙ ПАТРУБОК ПВХ Д.400/400ММ (БЕТОН, ТЕРМОУСАДОЧНЫЙ) '1C |  |  | Sewer system Outdoor | ШТ | 18229 | 13.22 | 0.10833 | 1
| 2315 | 1054393 |  | UPONOR СОЕДИНИТЕЛЬНЫЙ ПАТРУБОК ПП Д.110ММ ПВХ/ЧУГУН '1C |  |  | Sewer system Outdoor | ШТ | 2258 | 0.37 | 0.0032 | 1
| 2316 | 1050081 |  | UPONOR ВТУЛКА ПРОХОДНАЯ КАНАЛИЗАЦИОННАЯ Д.110ММ ПП '1C |  |  | Sewer system Outdoor | ШТ | 3079 | 0.3 | 0.00479 | 1
| 2317 | 1050668 |  | UPONOR МУФТА ПРОХОДНАЯ КАНАЛИЗАЦИОННАЯ 160ММ ДЛЯ БЕТОННЫХ ТРУБ ПП '1C |  |  | Sewer system Outdoor | ШТ | 6625 | 0.85 | 0.01354 | 1
| 2318 | 1054004 |  | UPONOR СОЕДИНИТЕЛЬНЫЙ ПАТРУБОК ПП Д.110/100ММ (БЕТОН) '1C |  |  | Sewer system Outdoor | ШТ | 2173 | 0.29 | 0.003 | 1
| 2319 | 1054005 |  | UPONOR СОЕДИНИТЕЛЬНЫЙ ПАТРУБОК ПП Д.160/150ММ (БЕТОН) '1C |  |  | Sewer system Outdoor | ШТ | 4542 | 0.9 | 0.006776 | 1
| 2320 | 1062924 |  | UPONOR ТРУБА IQ Д.600ММ 2,8М SN8 ПП С РАСТРУБОМ ЧЕРНАЯ '1C |  |  | Sewer system Outdoor | ШТ | 65564 | 62 | 1.31 | 1
| 2321 | 1051721 |  | UPONOR ТРУБА IQ Д.684/600ММ 6M SN8 ПП С РАСТРУБОМ, ЧЕРНАЯ '1C |  |  | Chambers components | ШТ | 100699 | 112.7 | 3.56 | 1
| 2322 | 1050262 |  | UPONOR ТРУБА DUPPLEX Д.400ММ 3М SN8 '1C |  |  | Sewer system Outdoor | ШТ | 27765 | 23.256 | 0.74816 | 1
| 2323 | 1050267 |  | UPONOR ТРУБА DUPPLEX Д.400ММ 6М SN8 '1C |  |  | Sewer system Outdoor | ШТ | 54931 | 46.512 | 1.3893 | 1
| 2324 | 1103066 | 1050255 | UPONOR ТРУБА ULRTA RIB2 Д.200ММ 3М SN8 '1C |  |  | Sewer system Outdoor | ШТ | 8966 | 8.25 | 0.168 | 1
| 2325 | 1103067 | 1050250 | UPONOR ТРУБА ULRTA RIB2 Д.200ММ 6М SN8 '1C |  |  | Sewer system Outdoor | ШТ | 17581 | 16.2 | 0.329 | 1
| 2326 | 1103068 | 1054161 | UPONOR ТРУБА ULTRA RIB2 Д.250ММ 3М SN8 '1C |  |  | Sewer system Outdoor | ШТ | 15417 | 12.8 | 0.25541 | 1
| 2327 | 1103069 | 1050251 | UPONOR ТРУБА ULRTA RIB2 Д.250ММ 6М SN8 '1C |  |  | Sewer system Outdoor | ШТ | 25268 | 25.1 | 0.516 | 1
| 2328 | 1103070 | 1050256 | UPONOR ТРУБА ULRTA RIB2 Д.315ММ 3М SN8 '1C |  |  | Sewer system Outdoor | ШТ | 18887 | 19.3 | 0.415 | 1
| 2329 | 1103072 | 1050252 | UPONOR ТРУБА ULRTA RIB2 Д.315ММ 6М SN8 '1C |  |  | Sewer system Outdoor | ШТ | 34415 | 38.1 | 0.811 | 1
| 2330 | 1103073 | 1050257 | UPONOR ТРУБА ULRTA RIB2 Д.450ММ 3М SN8 '1C |  |  | Sewer system Outdoor | ШТ | 35900 | 39.1 | 0.845 | 1
| 2331 | 1103075 | 1050253 | UPONOR ТРУБА ULRTA RIB2 Д.450ММ 6М SN8 '1C |  |  | Sewer system Outdoor | ШТ | 68624 | 76.3 | 1.637 | 1
| 2332 | 1103076 | 1050258 | UPONOR ТРУБА ULRTA RIB2 Д.560ММ 3М SN8 '1C |  |  | Sewer system Outdoor | ШТ | 58674 | 56.84 | 1.315 | 1
| 2333 | 1103077 | 1050254 | UPONOR ТРУБА ULRTA RIB2 Д.560ММ 6М SN8 '1C |  |  | Sewer system Outdoor | ШТ | 111910 | 109.31 | 2.536 | 1
| 2334 | 1104817 | 1051708 | UPONOR ТРУБА ДЛЯ ЛИВНЕВОЙ КАНАЛИЗАЦИИ Д.160ММ 6М SN8 ПЭ С РАСТРУБОМ, ЧЕРНАЯ '1С |  |  | Sewer system Outdoor | ШТ | 8899 | 8.765 | 0.15 | 1
| 2335 | 1058716 |  | UPONOR ТРУБА IQ Д.200/175ММ 6М SN8 ПП С РАСТРУБОМ, ЧЕРНАЯ '1C |  |  | Sewer system Outdoor | ШТ | 13104 | 12.1 | 0.24 | 1
| 2336 | 1058719 |  | UPONOR ТРУБА IQ Д.250/218ММ 6М SN8 ПП С РАСТРУБОМ, ЧЕРНАЯ '1C |  |  | Sewer system Outdoor | ШТ | 19579 | 18 | 0.375 | 1
| 2337 | 1058722 |  | UPONOR ТРУБА IQ Д.315/275ММ 6М SN8 ПП С РАСТРУБОМ, ЧЕРНАЯ '1C |  |  | Sewer system Outdoor | ШТ | 25199 | 27.6 | 0.85933 | 1
| 2338 | 1051711 |  | UPONOR ТРУБА IQ Д.400ММ 6М SN8 ПП С РАСТРУБОМ, ЧЕРНАЯ '1C |  |  | Sewer system Outdoor | ШТ | 44658 | 45.54 | 0.95 | 1
| 2339 | 1051717 |  | UPONOR ТРУБА IQ Д.450/400ММ 6М SN8 ПП С РАСТРУБОМ, ЧЕРНАЯ '1C |  |  | Sewer system Outdoor | ШТ | 56135 | 53.4 | 1.255 | 1
| 2340 | 1051719 |  | UPONOR ТРУБА IQ Д.560/500ММ 6М SN8 ПП С РАСТРУБОМ, ЧЕРНАЯ '1C |  |  | Sewer system Outdoor | ШТ | 79000 | 87.5 | 2 | 1
| 2341 | 1058961 |  | UPONOR ТРУБА IQ Д.684/600ММ 6М SN8 ПП С РАСТРУБОМ, ЧЕРНАЯ '1C |  |  | Sewer system Outdoor | ШТ | 112181 | 112.7 | 2.8 | 1
| 2342 | 1059415 |  | UPONOR ТРУБА IQ Д.902/800ММ 6М SN8 ПП С РАСТРУБОМ, ЧЕРНАЯ '1C |  |  | Sewer system Outdoor | ШТ | 197644 | 186 | 5.2 | 1
| 2343 | 1051749 |  | UPONOR ТРУБА IQ Д.1154/1000ММ 6М SN8 ПП С РАСТРУБОМ, ЧЕРНАЯ '1C |  |  | Sewer system Outdoor | ШТ | 272929 | 222 | 8.31 | 1
| 2344 | 1057763 |  | UPONOR ТРУБА IQ Д.1360/1200ММ 5,8М SN8 ПП С РАСТРУБОМ, ЧЕРНАЯ '1C |  |  | Sewer system Outdoor | ШТ | 303037 | 295.8 | 8.43 | 1
| 2345 | 1058721 |  | UPONOR ТРУБА IQ Д.250ММ 8М SN8 ПП БЕЗ РАСТРУБА, ЧЕРНАЯ '1C |  |  | Sewer system Outdoor | ШТ | 22285 | 22.9 | 0.525 | 1
| 2346 | 1058724 |  | UPONOR ТРУБА IQ Д.315ММ 8М SN8 ПП БЕЗ РАСТРУБА, ЧЕРНАЯ '1C |  |  | Sewer system Outdoor | ШТ | 32071 | 34.5 | 1.119 | 1
| 2347 | 1051725 |  | UPONOR ТРУБА IQ Д.450/400ММ 8М SN8 ПП БЕЗ РАСТРУБА, ЧЕРНАЯ '1C |  |  | Sewer system Outdoor | ШТ | 69075 | 67.8 | 2.05 | 1
| 2348 | 1051726 |  | UPONOR ТРУБА IQ Д.560/500ММ 8М SN8 ПП БЕЗ РАСТРУБА, ЧЕРНАЯ '1C |  |  | Sewer system Outdoor | ШТ | 93472 | 111.1 | 3.29 | 1
| 2349 | 1058963 |  | UPONOR ТРУБА IQ Д.600ММ 8М SN8 ПП БЕЗ РАСТРУБА, ЧЕРНАЯ '1C |  |  | Sewer system Outdoor | ШТ | 129146 | 130.4 | 4.25 | 1
| 2350 | 1059416 |  | UPONOR ТРУБА IQ Д.902/800ММ 8М SN8 ПП БЕЗ РАСТРУБА, ЧЕРНАЯ '1C |  |  | Sewer system Outdoor | ШТ | 224716 | 220 | 6.72 | 1
| 2351 | 1051757 |  | UPONOR ТРУБА IQ Д.1154/1000ММ 8М SN8 ПП БЕЗ РАСТРУБА, ЧЕРНАЯ '1C |  |  | Sewer system Outdoor | ШТ | 334870 | 296 | 10.65 | 1
| 2352 | 1053659 |  | UPONOR КОЛЬЦО УПЛОТНИТЕЛЬНОЕ DUPPLEX Д.160 ММ '1C |  |  | Sewer system Outdoor | ШТ | 275.18 | 0.022 | 2e-05 | 1
| 2353 | 1058978 |  | UPONOR КОЛЬЦО УПЛОТНИТЕЛЬНОЕ IQ/ULTRA DOUBLE Д.200ММ '1C |  |  | Sewer system Outdoor | ШТ | 242.43 | 0.055 | 5e-05 | 1
| 2354 | 1058979 |  | UPONOR КОЛЬЦО УПЛОТНИТЕЛЬНОЕ IQ/ULTRA DOUBLE Д.250ММ '1C |  |  | Sewer system Outdoor | ШТ | 475.01 | 0.092 | 8e-05 | 1
| 2355 | 1058980 |  | UPONOR КОЛЬЦО УПЛОТНИТЕЛЬНОЕ IQ/ULTRA DOUBLE Д.315ММ '1C |  |  | Sewer system Outdoor | ШТ | 686 | 0.187 | 0.00015 | 1
| 2356 | 1051736 |  | UPONOR КОЛЬЦО УПЛОТНИТЕЛЬНОЕ IQ&ULTRA DOUBLE Д.400ММ '1C |  |  | Sewer system Outdoor | ШТ | 1719 | 0.488 | 0.00486 | 1
| 2357 | 1051737 |  | UPONOR КОЛЬЦО УПЛОТНИТЕЛЬНОЕ IQ&ULTRA DOUBLE Д.560/500ММ '1C |  |  | Sewer system Outdoor | ШТ | 2516 | 0.861 | 0.01 | 1
| 2358 | 1051738 |  | UPONOR КОЛЬЦО УПЛОТНИТЕЛЬНОЕ IQ&ULTRA DOUBLE Д.680/600ММ '1C |  |  | Sewer system Outdoor | ШТ | 11852 | 2.152 | 0.022 | 1
| 2359 | 1051772 |  | UPONOR КОЛЬЦО УПЛОТНИТЕЛЬНОЕ IQ Д.1000ММ ДЛЯ РАСТРУБА '1C |  |  | Sewer system Outdoor | ШТ | 15931 | 4.622 | 0.003864 | 1
| 2360 | 1051773 |  | UPONOR КОЛЬЦО УПЛОТНИТЕЛЬНОЕ IQ Д.1200ММ ДЛЯ РАСТРУБА '1C |  |  | Sewer system Outdoor | ШТ | 31540 | 9.5 | 0.09 | 1
| 2361 | 1058731 |  | UPONOR КОЛЬЦО УПЛОТНИТЕЛЬНОЕ IQ Д.800ММ ДЛЯ РЕМОНТНОЙ МУФТЫ '1C |  |  | Sewer system Outdoor | ШТ | 13460 | 2.3 | 0.00024 | 1
| 2362 | 1058853 |  | UPONOR КОЛЬЦО УПЛОТНИТЕЛЬНОЕ IQ Д.1000ММ ДЛЯ РЕМОНТНОЙ МУФТЫ '1C |  |  | Sewer system Outdoor | ШТ | 30369 | 9.1 | 0.003864 | 1
| 2363 | 1050398 |  | UPONOR КОЛЬЦО УПЛОТНИТЕЛЬНОЕ DUPPLEX Д.160ММ МАСЛОСТОЙКОЕ '1C |  |  | Sewer system Outdoor | ШТ | 881 | 0.023 | 2e-05 | 1
| 2364 | 1050402 |  | UPONOR КОЛЬЦО УПЛОТНИТЕЛЬНОЕ DUPPLEX Д.400ММ МАСЛОСТОЙКОЕ '1C |  |  | Sewer system Outdoor | ШТ | 4518 | 0.337 | 0.002 | 1
| 2365 | 1059762 |  | UPONOR КОЛЬЦО УПЛОТНИТЕЛЬНОЕ IQ/ULTRA DOUBLE Д.200ММ МАСЛОСТОЙКОЕ '1C |  |  | Sewer system Outdoor | ШТ | 1538 | 0.059 | 0.001 | 1
| 2366 | 1059763 |  | UPONOR КОЛЬЦО УПЛОТНИТЕЛЬНОЕ IQ/ULTRA DOUBLE Д.250ММ МАСЛОСТОЙКОЕ '1C |  |  | Sewer system Outdoor | ШТ | 2701 | 0.097 | 0.001 | 1
| 2367 | 1059764 |  | UPONOR КОЛЬЦО УПЛОТНИТЕЛЬНОЕ IQ/ULTRA DOUBLE Д.315ММ МАСЛОСТОЙКОЕ '1C |  |  | Sewer system Outdoor | ШТ | 4002 | 0.178 | 0.002 | 1
| 2368 | 1059765 |  | UPONOR КОЛЬЦО УПЛОТНИТЕЛЬНОЕ IQ/ULTRA DOUBLE Д.400ММ МАСЛОСТОЙКОЕ '1C |  |  | Sewer system Outdoor | ШТ | 7872 | 0.488 | 0.005 | 1
| 2369 | 1059766 |  | UPONOR КОЛЬЦО УПЛОТНИТЕЛЬНОЕ IQ/ULTRA DOUBLE Д.500ММ МАСЛОСТОЙКОЕ '1C |  |  | Sewer system Outdoor | ШТ | 15703 | 0.835 | 0.0007 | 1
| 2370 | 1059767 |  | UPONOR КОЛЬЦО УПЛОТНИТЕЛЬНОЕ IQ/ULTRA DOUBLE Д.600ММ МАСЛОСТОЙКОЕ '1C |  |  | Sewer system Outdoor | ШТ | 33872 | 2.152 | 0.001816 | 1
| 2371 | 1051668 |  | UPONOR УПЛОТНИТЕЛЬНАЯ МАНЖЕТА 110/138/50ММ '1C |  |  | Sewer system Outdoor | ШТ | 3784 | 0.39 | 0.00185 | 1
| 2372 | 1051669 |  | UPONOR УПЛОТНИТЕЛЬНАЯ МАНЖЕТА 160/186/50ММ '1C |  |  | Sewer system Outdoor | ШТ | 4649 | 0.49 | 0.00325 | 1
| 2373 | 1059384 |  | UPONOR УПЛОТНИТЕЛЬНАЯ МАНЖЕТА IQ 110/138/80ММ '1С |  |  | Chambers components | ШТ | 2792 | 0.38 | 0.002 | 1
| 2374 | 1059385 |  | UPONOR УПЛОТНИТЕЛЬНАЯ МАНЖЕТА IQ 160/186/80ММ '1С |  |  | Chambers components | ШТ | 3864 | 0.82 | 0.003 | 1
| 2375 | 1059386 |  | UPONOR УПЛОТНИТЕЛЬНАЯ МАНЖЕТА IQ 200/226/80ММ '1С |  |  | Chambers components | ШТ | 4936 | 1.06 | 0.005 | 1
| 2376 | 1059387 |  | UPONOR УПЛОТНИТЕЛЬНАЯ МАНЖЕТА IQ 250/276/80ММ '1С |  |  | Chambers components | ШТ | 6763 | 1.5 | 0.006 | 1
| 2377 | 1059388 |  | UPONOR УПЛОТНИТЕЛЬНАЯ МАНЖЕТА IQ 315/341/80ММ '1С |  |  | Chambers components | ШТ | 8050 | 2.4 | 0.012 | 1
| 2378 | 1054305 |  | UPONOR ПЕРЕХОД ПП Д.250/110ММ (ПАТРУБОК КОЛОДЦА/ГЛАДКАЯ ТРУБА) '1С |  |  | Chambers components | ШТ | 18428 | 3 | 0.01487 | 1
| 2379 | 1054306 |  | UPONOR ПЕРЕХОД ПП Д.250/160ММ (ПАТРУБОК КОЛОДЦА/ГЛАДКАЯ ТРУБА) '1С |  |  | Chambers components | ШТ | 16145 | 1.7 | 0.01859 | 1
| 2380 | 1054307 |  | UPONOR ПЕРЕХОД ПП Д.315/110ММ (ПАТРУБОК КОЛОДЦА/ГЛАДКАЯ ТРУБА) '1С |  |  | Chambers components | ШТ | 16311 | 4.1 | 0.02588 | 1
| 2381 | 1054308 |  | UPONOR ПЕРЕХОД ПП Д.315/160ММ (ПАТРУБОК КОЛОДЦА/ГЛАДКАЯ ТРУБА) '1С |  |  | Chambers components | ШТ | 19053 | 3.2 | 0.03116 | 1
| 2382 | 1054309 |  | UPONOR ПЕРЕХОД ПП Д.450/160ММ (ПАТРУБОК КОЛОДЦА/ГЛАДКАЯ ТРУБА) '1С |  |  | Chambers components | ШТ | 33713 | 5.1 | 0.06931 | 1
| 2383 | 1051672 |  | UPONOR УПЛОТНИТЕЛЬНАЯ МАНЖЕТА 315/341/50ММ '1C |  |  | Sewer system Outdoor | ШТ | 6903 | 0.89 | 0.008 | 1
| 2384 | 1050349 |  | UPONOR СОЕДИНИТЕЛЬНЫЙ ПАТРУБОК ULRTA RIB2 Д.200/225ММ (БЕТОН/РАСТР. НАР.) '1C |  |  | Sewer system Outdoor | ШТ | 12586 | 1.95 | 0.05416 | 1
| 2385 | 1050350 |  | UPONOR СОЕДИНИТЕЛЬНЫЙ ПАТРУБОК ULRTA RIB2 Д.250/225ММ (БЕТОН/РАСТР. НАР.) '1C |  |  | Sewer system Outdoor | ШТ | 13596 | 2.35 | 0.05416 | 1
| 2386 | 1050351 |  | UPONOR СОЕДИНИТЕЛЬНЫЙ ПАТРУБОК ULRTA RIB2 Д.315/300ММ (БЕТОН/РАСТР. НАР.) '1C |  |  | Sewer system Outdoor | ШТ | 21246 | 4.528 | 0.065 | 1
| 2387 | 1050352 |  | UPONOR СОЕДИНИТЕЛЬНЫЙ ПАТРУБОК ULRTA RIB2 Д.450/400ММ (БЕТОН/РАСТР. НАР.) '1C |  |  | Sewer system Outdoor | ШТ | 60782 | 10.143 | 0.065 | 1
| 2388 | 1050354 |  | UPONOR СОЕДИНИТЕЛЬНЫЙ ПАТРУБОК ULRTA RIB2 Д.200/225ММ (БЕТОН/РАСТР. ВНУТР.) '1C |  |  | Sewer system Outdoor | ШТ | 9850 | 1.164 | 0.02031 | 1
| 2389 | 1050355 |  | UPONOR СОЕДИНИТЕЛЬНЫЙ ПАТРУБОК ULRTA RIB2 Д.250/225ММ (БЕТОН/РАСТР. ВНУТР.) '1C |  |  | Sewer system Outdoor | ШТ | 12634 | 1.15 | 0.0325 | 1
| 2390 | 1050356 |  | UPONOR СОЕДИНИТЕЛЬНЫЙ ПАТРУБОК ULRTA RIB2 Д.315/300ММ (БЕТОН/РАСТР. ВНУТР.) '1C |  |  | Sewer system Outdoor | ШТ | 43304 | 3.95 | 0.07222 | 1
| 2391 | 1050395 |  | UPONOR СОЕДИНИТЕЛЬНЫЙ ПАТРУБОК DUPPLEX Д.400/400ММ (БЕТОН/РАСТР. ВНУТР.) '1C |  |  | Sewer system Outdoor | ШТ | 62333 | 6.47 | 0.0766 | 1
| 2392 | 1050357 |  | UPONOR СОЕДИНИТЕЛЬНЫЙ ПАТРУБОК ULRTA RIB2 Д.450/400ММ (БЕТОН/РАСТР. ВНУТР.) '1C |  |  | Sewer system Outdoor | ШТ | 64736 | 7.3 | 0.10833 | 1
| 2393 | 1054164 |  | UPONOR ОТВОД ULTRA RIB2 Д.200ММ 7,5ГР. '1C |  |  | Sewer system Outdoor | ШТ | 10342 | 0.9 | 0.0212 | 1
| 2394 | 1050287 |  | UPONOR ОТВОД ULRTA RIB2 Д.160ММ 15ГР. '1C |  |  | Sewer system Outdoor | ШТ | 1014 | 0.34 | 0.00982 | 1
| 2395 | 1050288 |  | UPONOR ОТВОД ULRTA RIB2 Д.200ММ 15ГР. '1C |  |  | Sewer system Outdoor | ШТ | 2033 | 0.815 | 0.01909 | 1
| 2396 | 1050289 |  | UPONOR ОТВОД ULRTA RIB2 Д.250ММ 15ГР. '1C |  |  | Sewer system Outdoor | ШТ | 4095 | 1.5 | 0.03281 | 1
| 2397 | 1050290 |  | UPONOR ОТВОД ULRTA RIB2 Д.315ММ 15ГР. '1C |  |  | Sewer system Outdoor | ШТ | 4617 | 2.1 | 0.07 | 1
| 2398 | 1050379 |  | UPONOR ОТВОД DUPPLEX Д.400ММ 15ГР. '1C |  |  | Sewer system Outdoor | ШТ | 18115 | 3.86 | 0.1375 | 1
| 2399 | 1050291 |  | UPONOR ОТВОД ULRTA RIB2 Д.450ММ 15ГР. '1C |  |  | Sewer system Outdoor | ШТ | 25431 | 5.3 | 0.25 | 1
| 2400 | 1050292 |  | UPONOR ОТВОД ULRTA RIB2 Д.560ММ 15ГР. '1C |  |  | Sewer system Outdoor | ШТ | 33751 | 8.9 | 0.65 | 1
| 2401 | 1051733 |  | UPONOR ОТВОД IQ Д.600ММ 15ГР. ПП, ЧЕРНЫЙ, РАСТРУБНЫЙ '1C |  |  | Sewer system Outdoor | ШТ | 126823 | 22 | 0.65 | 1
| 2402 | 1050281 |  | UPONOR ОТВОД ULRTA RIB2 Д.160ММ 30ГР. '1C |  |  | Sewer system Outdoor | ШТ | 958 | 0.351 | 0.0125 | 1
| 2403 | 1050282 |  | UPONOR ОТВОД ULRTA RIB2 Д.200ММ 30ГР. '1C |  |  | Sewer system Outdoor | ШТ | 2421 | 0.89 | 0.02363 | 1
| 2404 | 1050283 |  | UPONOR ОТВОД ULRTA RIB2 Д.250ММ 30ГР. '1C |  |  | Sewer system Outdoor | ШТ | 17407 | 1.68 | 0.043 | 1
| 2405 | 1050284 |  | UPONOR ОТВОД ULRTA RIB2 Д.315ММ 30ГР. '1C |  |  | Sewer system Outdoor | ШТ | 22654 | 2.6 | 0.1 | 1
| 2406 | 1050376 |  | UPONOR ОТВОД DUPPLEX Д.400ММ 30ГР. '1C |  |  | Sewer system Outdoor | ШТ | 18463 | 4.275 | 0.18333 | 1
| 2407 | 1050285 |  | UPONOR ОТВОД ULRTA RIB2 Д.450ММ 30ГР. '1C |  |  | Sewer system Outdoor | ШТ | 26927 | 6.35 | 0.21 | 1
| 2408 | 1050286 |  | UPONOR ОТВОД ULRTA RIB2 Д.560ММ 30ГР. '1C |  |  | Sewer system Outdoor | ШТ | 33751 | 10.65 | 0.408 | 1
| 2409 | 1051734 |  | UPONOR ОТВОД IQ Д.600ММ 30ГР. ПП, ЧЕРНЫЙ, РАСТРУБНЫЙ '1C |  |  | Sewer system Outdoor | ШТ | 166738 | 42.8 | 0.878 | 1
| 2410 | 1053652 |  | UPONOR ОТВОД ULRTA RIB2 Д.160ММ 45ГР. '1C |  |  | Sewer system Outdoor | ШТ | 1014 | 0.345 | 0.01375 | 1
| 2411 | 1050276 |  | UPONOR ОТВОД ULRTA RIB2 Д.200ММ 45ГР. '1C |  |  | Sewer system Outdoor | ШТ | 2516 | 0.97 | 0.022 | 1
| 2412 | 1050277 |  | UPONOR ОТВОД ULRTA RIB2 Д.250ММ 45ГР. '1C |  |  | Sewer system Outdoor | ШТ | 4222 | 1.75 | 0.042 | 1
| 2413 | 1050278 |  | UPONOR ОТВОД ULRTA RIB2 Д.315ММ 45ГР. '1C |  |  | Sewer system Outdoor | ШТ | 6192 | 3.1 | 0.09 | 1
| 2414 | 1050377 |  | UPONOR ОТВОД DUPPLEX Д.400ММ 45ГР '1C |  |  | Sewer system Outdoor | ШТ | 19904 | 4.69 | 0.22 | 1
| 2415 | 1050279 |  | UPONOR ОТВОД ULRTA RIB2 Д.450ММ 45ГР. '1C |  |  | Sewer system Outdoor | ШТ | 25431 | 7.4 | 0.27 | 1
| 2416 | 1050280 |  | UPONOR ОТВОД ULRTA RIB2 Д.560ММ 45ГР. '1C |  |  | Sewer system Outdoor | ШТ | 33173 | 12.4 | 0.65 | 1
| 2417 | 1051735 |  | UPONOR ОТВОД IQ Д.600ММ 45ГР. ПП, ЧЕРНЫЙ, РАСТРУБНЫЙ '1C |  |  | Sewer system Outdoor | ШТ | 131558 | 46 | 1.155 | 1
| 2418 | 1053651 |  | UPONOR ОТВОД ULRTA RIB2 Д.160ММ 90ГР. '1C |  |  | Sewer system Outdoor | ШТ | 1813 | 0.733 | 0.02114 | 1
| 2419 | 1050272 |  | UPONOR ОТВОД ULRTA RIB2 Д.200ММ 90ГР. '1C |  |  | Sewer system Outdoor | ШТ | 15201 | 1.22 | 0.02958 | 1
| 2420 | 1050273 |  | UPONOR ОТВОД ULRTA RIB2 Д.250ММ 90ГР. '1C |  |  | Sewer system Outdoor | ШТ | 22069 | 2.1 | 0.06175 | 1
| 2421 | 1050274 |  | UPONOR ОТВОД ULRTA RIB2 Д.315ММ 90ГР. '1C |  |  | Sewer system Outdoor | ШТ | 23707 | 4.5 | 0.125 | 1
| 2422 | 1050378 |  | UPONOR ОТВОД DUPPLEX Д.400ММ 90ГР '1C |  |  | Sewer system Outdoor | ШТ | 37717 | 9.38 | 0.275 | 1
| 2423 | 1053653 |  | UPONOR МУФТА ДВОЙНАЯ ULRTA RIB2 Д.160ММ '1C |  |  | Sewer system Outdoor | ШТ | 958 | 0.288 | 0.00555 | 1
| 2424 | 1050329 |  | UPONOR МУФТА ДВОЙНАЯ ULRTA RIB2 Д.200ММ '1C |  |  | Sewer system Outdoor | ШТ | 1679 | 0.614 | 0.0153 | 1
| 2425 | 1053654 |  | UPONOR МУФТА ДВОЙНАЯ ULRTA RIB2 Д.250ММ '1C |  |  | Sewer system Outdoor | ШТ | 3264 | 1.2 | 0.02708 | 1
| 2426 | 1053655 |  | UPONOR МУФТА ДВОЙНАЯ ULRTA RIB2 Д.315ММ '1C |  |  | Sewer system Outdoor | ШТ | 3568 | 1.841 | 0.0619 | 1
| 2427 | 1050380 |  | UPONOR МУФТА ДВОЙНАЯ DUPPLEX Д.400ММ '1C |  |  | Sewer system Outdoor | ШТ | 15186 | 2.8 | 0.05893 | 1
| 2428 | 1053747 |  | UPONOR МУФТА ДВОЙНАЯ ULRTA RIB2 Д.450ММ ПП '1C |  |  | Sewer system Outdoor | ШТ | 11526 | 4.25 | 0.1875 | 1
| 2429 | 1050330 |  | UPONOR МУФТА ДВОЙНАЯ ULRTA RIB2 Д.560ММ '1C |  |  | Sewer system Outdoor | ШТ | 11629 | 5.39 | 0.216 | 1
| 2430 | 1051741 |  | UPONOR МУФТА ДВОЙНАЯ IQ Д.680/600ММ SN8 ПП '1C |  |  | Sewer system Outdoor | ШТ | 26127 | 11.2 | 0.25 | 1
| 2431 | 1050325 |  | UPONOR МУФТА НАДВИЖНАЯ ULRTA RIB2 Д.160ММ '1C |  |  | Sewer system Outdoor | ШТ | 1021 | 0.271 | 0.0086 | 1
| 2432 | 1050326 |  | UPONOR МУФТА НАДВИЖНАЯ ULRTA RIB2 Д.200ММ '1C |  |  | Sewer system Outdoor | ШТ | 1911 | 0.599 | 0.02 | 1
| 2433 | 1050327 |  | UPONOR МУФТА НАДВИЖНАЯ ULRTA RIB2 Д.250ММ '1C |  |  | Sewer system Outdoor | ШТ | 3144 | 1.2 | 0.03611 | 1
| 2434 | 1050328 |  | UPONOR МУФТА НАДВИЖНАЯ ULRTA RIB2 Д.315ММ '1C |  |  | Sewer system Outdoor | ШТ | 3425 | 1.715 | 0.05909 | 1
| 2435 | 1050381 |  | UPONOR МУФТА НАДВИЖНАЯ DUPPLEX Д.400ММ '1C |  |  | Sewer system Outdoor | ШТ | 15186 | 2.6 | 0.085 | 1
| 2436 | 1051666 |  | UPONOR МУФТА НАДВИЖНАЯ ULRTA RIB2 Д.450ММ ПП '1C |  |  | Sewer system Outdoor | ШТ | 8964 | 4.05 | 0.1875 | 1
| 2437 | 1050516 |  | UPONOR МУФТА НАДВИЖНАЯ ULRTA RIB2 Д.560ММ '1C |  |  | Sewer system Outdoor | ШТ | 9928 | 5.15 | 0.1625 | 1
| 2438 | 1057909 |  | UPONOR МУФТА НАДВИЖНАЯ IQ Д.600ММ ПП '1C |  |  | Sewer system Outdoor | ШТ | 24270 | 11 | 0.245 | 1
| 2439 | 1058730 |  | UPONOR МУФТА РЕМОНТНАЯ IQ Д.800ММ ПЭ, ЧЕРНАЯ '1C |  |  | Sewer system Outdoor | ШТ | 58215 | 31 | 0.6 | 1
| 2440 | 1058852 |  | UPONOR МУФТА РЕМОНТНАЯ IQ Д.1000ММ ПЭ, ЧЕРНАЯ '1C |  |  | Sewer system Outdoor | ШТ | 57299 | 31 | 0.7 | 1
| 2441 | 1050519 |  | UPONOR ПЕРЕХОД DUPPLEX НА ГЛАДКУЮ ТРУБУ Д.160/160ММ '1C |  |  | Sewer system Outdoor | ШТ | 3499 | 0.78 | 0.00902 | 1
| 2442 | 1050358 |  | UPONOR ПЕРЕХОД ULRTA RIB2 НА ГЛАДКУЮ ТРУБУ Д.200/200ММ '1C | Выведен из ассортимента |  | Sewer system Outdoor | ШТ | 4976 | 0.91 | 0.01444 | 1
| 2443 | 1050359 |  | UPONOR ПЕРЕХОД ULRTA RIB2 НА ГЛАДКУЮ ТРУБУ Д.250/250ММ '1C | Выведен из ассортимента |  | Sewer system Outdoor | ШТ | 6366 | 1.627 | 0.02954 | 1
| 2444 | 1050360 |  | UPONOR ПЕРЕХОД ULRTA RIB2 НА ГЛАДКУЮ ТРУБУ Д.315/315ММ '1C |  |  | Sewer system Outdoor | ШТ | 10198 | 3.9 | 0.0866 | 1
| 2445 | 1050393 |  | UPONOR ПЕРЕХОД DUPPLEX НА ГЛАДКУЮ ТРУБУ Д.400/400ММ '1C |  |  | Sewer system Outdoor | ШТ | 16287 | 6 | 0.0828 | 1
| 2446 | 1050361 |  | UPONOR ПЕРЕХОД ULRTA RIB2 НА ГЛАДКУЮ ТРУБУ Д.450/400ММ '1C |  |  | Sewer system Outdoor | ШТ | 15917 | 6.429 | 0.10833 | 1
| 2447 | 1050517 |  | UPONOR ПЕРЕХОД DUPPLEX Д.160/110ММ '1C |  |  | Sewer system Outdoor | ШТ | 995 | 0.312 | 0.00451 | 1
| 2448 | 1050338 |  | UPONOR ПЕРЕХОД ULRTA RIB2 Д.200/110ММ ПП С УПЛОТНИТЕЛЕМ '1C |  |  | Sewer system Outdoor | ШТ | 2413 | 0.362 | 0.006 | 1
| 2449 | 1050339 |  | UPONOR ПЕРЕХОД ULRTA RIB2 Д.200/160ММ ПП С УПЛОТНИТЕЛЕМ '1C |  |  | Sewer system Outdoor | ШТ | 2399 | 0.54 | 0.01354 | 1
| 2450 | 1050340 |  | UPONOR ПЕРЕХОД ULRTA RIB2 Д.250/200ММ С УПЛОТНИТЕЛЕМ '1C |  |  | Sewer system Outdoor | ШТ | 3711 | 0.88 | 0.01625 | 1
| 2451 | 1050341 |  | UPONOR ПЕРЕХОД ULRTA RIB2 Д.315/200ММ С УПЛОТНИТЕЛЕМ '1C |  |  | Sewer system Outdoor | ШТ | 17243 | 2.03 | 0.054 | 1
| 2452 | 1050342 |  | UPONOR ПЕРЕХОД ULRTA RIB2 Д.315/250ММ С УПЛОТНИТЕЛЕМ '1C |  |  | Sewer system Outdoor | ШТ | 18277 | 2.095 | 0.054 | 1
| 2453 | 1050389 |  | UPONOR ПЕРЕХОД DUPPLEX Д.400/250ММ С УПЛОТНИТЕЛЕМ '1C |  |  | Sewer system Outdoor | ШТ | 35682 | 3.42 | 0.08 | 1
| 2454 | 1050390 |  | UPONOR ПЕРЕХОД DUPPLEX Д.400/315ММ С УПЛОТНИТЕЛЕМ '1C |  |  | Sewer system Outdoor | ШТ | 36570 | 3.81 | 0.08 | 1
| 2455 | 1050343 |  | UPONOR ПЕРЕХОД ULRTA RIB2 Д.450/250ММ С УПЛОТНИТЕЛЕМ '1C |  |  | Sewer system Outdoor | ШТ | 26578 | 4.34 | 0.072 | 1
| 2456 | 1050344 |  | UPONOR ПЕРЕХОД ULRTA RIB2 Д.450/315ММ С УПЛОТНИТЕЛЕМ '1C |  |  | Sewer system Outdoor | ШТ | 28300 | 4.6 | 0.08 | 1
| 2457 | 1050346 |  | UPONOR ПЕРЕХОД ULRTA RIB2 Д.560/315ММ С УПЛОТНИТЕЛЕМ '1C |  |  | Sewer system Outdoor | ШТ | 47050 | 7.74 | 0.141 | 1
| 2458 | 1050347 |  | UPONOR ПЕРЕХОД ULRTA RIB2 Д.560/450ММ С УПЛОТНИТЕЛЕМ '1C |  |  | Sewer system Outdoor | ШТ | 52201 | 8.756 | 0.14425 | 1
| 2459 | 1050298 |  | UPONOR ТРОЙНИК ULRTA RIB2 Д.160/160ММ 45ГР. '1C |  |  | Sewer system Outdoor | ШТ | 2212 | 0.9 | 0.02327 | 1
| 2460 | 1050307 |  | UPONOR ТРОЙНИК ULRTA RIB2 Д.200/200ММ 45ГР. '1C |  |  | Sewer system Outdoor | ШТ | 4278 | 2.2 | 0.065 | 1
| 2461 | 1050308 |  | UPONOR ТРОЙНИК ULRTA RIB2 Д.250/200ММ 45ГР. '1C |  |  | Sewer system Outdoor | ШТ | 6361 | 3.4 | 0.1 | 1
| 2462 | 1050314 |  | UPONOR ТРОЙНИК ULRTA RIB2 Д.250/250ММ 45ГР. '1C |  |  | Sewer system Outdoor | ШТ | 6318 | 1.715 | 0.132 | 1
| 2463 | 1050309 |  | UPONOR ТРОЙНИК ULRTA RIB2 Д.315/200ММ 45ГР. '1C |  |  | Sewer system Outdoor | ШТ | 24507 | 5.6 | 0.132 | 1
| 2464 | 1050315 |  | UPONOR ТРОЙНИК ULRTA RIB2 Д.315/250ММ 45ГР. '1C |  |  | Sewer system Outdoor | ШТ | 25046 | 6.1 | 0.26 | 1
| 2465 | 1050316 |  | UPONOR ТРОЙНИК ULRTA RIB2 Д.315/315ММ 45ГР. '1C |  |  | Sewer system Outdoor | ШТ | 27199 | 7.4 | 0.26 | 1
| 2466 | 1050318 |  | UPONOR ТРОЙНИК ULRTA RIB2 Д.450/200ММ 45ГР. '1C |  |  | Sewer system Outdoor | ШТ | 63120 | 10 | 0.3328 | 1
| 2467 | 1050319 |  | UPONOR ТРОЙНИК ULRTA RIB2 Д.450/250ММ 45ГР. '1C |  |  | Sewer system Outdoor | ШТ | 70769 | 12 | 0.37638 | 1
| 2468 | 1050320 |  | UPONOR ТРОЙНИК ULRTA RIB2 Д.450/315ММ 45ГР. '1C |  |  | Sewer system Outdoor | ШТ | 79140 | 14 | 0.46588 | 1
| 2469 | 1054167 |  | UPONOR ТРОЙНИК ULTRA RIB2 Д.450/450ММ 45ГР '1C |  |  | Sewer system Outdoor | ШТ | 174188 | 17 | 0.6426 | 1
| 2470 | 1050322 |  | UPONOR ТРОЙНИК ULRTA RIB2 Д.560/200ММ 45ГР. '1C |  |  | Sewer system Outdoor | ШТ | 73847 | 23 | 0.46 | 1
| 2471 | 1050323 |  | UPONOR ТРОЙНИК ULRTA RIB2 Д.560/250ММ 45ГР '1C |  |  | Sewer system Outdoor | ШТ | 81620 | 19.5 | 0.61845 | 1
| 2472 | 1050324 |  | UPONOR ТРОЙНИК ULRTA RIB2 Д.560/315ММ 45ГР '1C |  |  | Sewer system Outdoor | ШТ | 90415 | 22.5 | 0.7006 | 1
| 2473 | 1054168 |  | UPONOR ТРОЙНИК ULTRA RIB2 Д.560/560ММ 45ГР '1C |  |  | Sewer system Outdoor | ШТ | 250561 | 25 | 1.0695 | 1
| 2474 | 1050331 |  | UPONOR ЗАГЛУШКА ULRTA RIB2 Д.160ММ С УПЛОТНИТЕЛЕМ '1C |  |  | Sewer system Outdoor | ШТ | 1014 | 0.193 | 0.0022 | 1
| 2475 | 1050332 |  | UPONOR ЗАГЛУШКА ULRTA RIB2 Д.200ММ С УПЛОТНИТЕЛЕМ '1C |  |  | Sewer system Outdoor | ШТ | 1599 | 0.347 | 0.00677 | 1
| 2476 | 1050333 |  | UPONOR ЗАГЛУШКА ULRTA RIB2 Д.250ММ С УПЛОТНИТЕЛЕМ '1C |  |  | Sewer system Outdoor | ШТ | 4133 | 0.61 | 0.0125 | 1
| 2477 | 1050334 |  | UPONOR ЗАГЛУШКА ULRTA RIB2 Д.315ММ С УПЛОТНИТЕЛЕМ '1C |  |  | Sewer system Outdoor | ШТ | 14133 | 1.97 | 0.0619 | 1
| 2478 | 1050382 |  | UPONOR ЗАГЛУШКА DUPPLEX Д.400ММ С УПЛОТНИТЕЛЕМ '1C |  |  | Sewer system Outdoor | ШТ | 23236 | 3.07 | 0.042 | 1
| 2479 | 1050335 |  | UPONOR ЗАГЛУШКА ULRTA RIB2 Д.450ММ С УПЛОТНИТЕЛЕМ '1C |  |  | Sewer system Outdoor | ШТ | 20121 | 4.29 | 0.13 | 1
| 2480 | 1050336 |  | UPONOR ЗАГЛУШКА ULRTA RIB2 Д.560ММ С УПЛОТНИТЕЛЕМ '1C |  |  | Sewer system Outdoor | ШТ | 31780 | 7.45 | 0.216 | 1
| 2481 | 1057910 |  | UPONOR ЗАГЛУШКА Д.600ММ ПП '1C |  |  | Sewer system Outdoor | ШТ | 22886 | 10 | 0.182 | 1
| 2482 | 1050294 |  | UPONOR ТРОЙНИК ULRTA RIB2 Д.200/110SММ 45ГР. ПП (ULTRA CLASSIC/ПВХ) '1C |  |  | Sewer system Outdoor | ШТ | 3322 | 1.5 | 0.04062 | 1
| 2483 | 1050299 |  | UPONOR ТРОЙНИК ULRTA RIB2 Д.200/160SММ 45ГР. ПП (ULTRA CLASSIC/ПВХ) '1C |  |  | Sewer system Outdoor | ШТ | 3919 | 1.7 | 0.04642 | 1
| 2484 | 1050295 |  | UPONOR ТРОЙНИК ULRTA RIB2 Д.250/110SММ 45ГР. ПП (ULTRA CLASSIC/ПВХ) '1C |  |  | Sewer system Outdoor | ШТ | 5458 | 2.7 | 0.07647 | 1
| 2485 | 1050300 |  | UPONOR ТРОЙНИК ULRTA RIB2 Д.250/160SММ 45ГР. ПП (ULTRA CLASSIC/ПВХ) '1C |  |  | Sewer system Outdoor | ШТ | 5604 | 3 | 0.08125 | 1
| 2486 | 1050297 |  | UPONOR ТРОЙНИК ULRTA RIB2 Д.315/110SММ 45ГР. ПП (ULTRA CLASSIC/ПВХ) '1C |  |  | Sewer system Outdoor | ШТ | 24366 | 4.95 | 0.132 | 1
| 2487 | 1050302 |  | UPONOR ТРОЙНИК ULRTA RIB2 Д.315/160SММ 45ГР. ПП (ULTRA CLASSIC/ПВХ) '1C |  |  | Sewer system Outdoor | ШТ | 19735 | 5.16 | 0.132 | 1
| 2488 | 1050317 |  | UPONOR ТРОЙНИК ULRTA RIB2 Д.450/160SММ 45ГР. ПП (ULTRA CLASSIC/ПВХ) '1C |  |  | Sewer system Outdoor | ШТ | 65967 | 10.7 | 0.33048 | 1
| 2489 | 1050321 |  | UPONOR ТРОЙНИК ULRTA RIB2 Д.560/160SММ 45ГР. ПП (ULTRA CLASSIC/ПВХ) '1C |  |  | Sewer system Outdoor | ШТ | 77324 | 22.3 | 0.549 | 1
| 2490 | 1058069 |  | UPONOR ТРОЙНИК РАСТРУБНЫЙ IQ Д.600/160ММ 45ГР ЧЕРНЫЙ '1C |  |  | Sewer system Outdoor | ШТ | 157470 | 32.016 | 0.87278 | 1
| 2491 | 1058070 |  | UPONOR ТРОЙНИК РАСТРУБНЫЙ IQ Д.600/200ММ 45ГР ЧЕРНЫЙ '1C |  |  | Sewer system Outdoor | ШТ | 160987 | 65.008 | 1.0852 | 1
| 2492 | 1051730 |  | UPONOR ТРОЙНИК IQ Д.600/600ММ 90ГР. ПП, ЧЕРНЫЙ, РАСТРУБНЫЙ '1C |  |  | Sewer system Outdoor | ШТ | 293838 | 65.022 | 1.4361 | 1
| 2493 | Колодцы
| 2494 | 1052642 |  | UPONOR СМОТРОВОЙ КОЛОДЕЦ T2 Д.400/160ММ '1C |  |  | Chambers | ШТ | 56555 | 80 | 0.75 | 1
| 2495 | 1054243 |  | UPONOR ДРЕНАЖНЫЙ КОЛОДЕЦ Д.315/110ММ 35Л ПП '1C |  |  | Chambers | ШТ | 33240 | 11.1 | 0.28 | 1
| 2496 | 1054481 |  | UPONOR ДРЕНАЖНЫЙ КОЛОДЕЦ Д.315/110ММ 35Л ПП '1C |  |  | Chambers | ШТ | 20524 | 9.6 | 0.3097 | 1
| 2497 | 1054475 |  | UPONOR ДРЕНАЖНЫЙ КОЛОДЕЦ Д.315/110ММ 35Л ПП С ОБРАТНЫМ КЛАПАНОМ '1C |  |  | Chambers | ШТ | 18261 | 10.2 | 0.27527 | 1
| 2498 | 1054476 |  | UPONOR ДРЕНАЖНЫЙ КОЛОДЕЦ Д.315/160ММ 35Л ПП С ОБРАТНЫМ КЛАПАНОМ '1C |  |  | Chambers | ШТ | 19434 | 10.9 | 0.3097 | 1
| 2499 | 1054477 |  | UPONOR ДРЕНАЖНЫЙ КОЛОДЕЦ Д.315/110ММ 70Л ПП С ОБРАТНЫМ КЛАПАНОМ '1C |  |  | Chambers | ШТ | 18261 | 11.2 | 0.30673 | 1
| 2500 | 1054478 |  | UPONOR ДРЕНАЖНЫЙ КОЛОДЕЦ Д.315/160ММ 70Л ПП С ОБРАТНЫМ КЛАПАНОМ '1C |  |  | Chambers | ШТ | 19434 | 12.5 | 0.34507 | 1
| 2501 | 1059297 |  | UPONOR ДРЕНАЖНЫЙ КОЛОДЕЦ Д.400/200ММ 2М ПП С ОДНИМ ВЫХОДОМ '1C |  |  | Chambers | ШТ | 36769 | 14.72 | 0.40033 | 1
| 2502 | 1062186 |  | UPONOR ДРЕНАЖНЫЙ КОЛОДЕЦ Д.400ММ 2М ПП БЕЗ ПАТРУБКОВ '1C |  |  | Chambers | ШТ | 24597 | 14.57 | 0.40033 | 1
| 2503 | 1051010 |  | UPONOR ДРЕНАЖНЫЙ КОЛОДЕЦ Д.400ММ 70Л '1C |  |  | Chambers | ШТ | 77707 | 83 | 2.2605 | 1
| 2504 | 1051009 |  | UPONOR ДРЕНАЖНЫЙ КОЛОДЕЦ Д.400ММ 35Л '1C |  |  | Chambers | ШТ | 68881 | 30 | 0.651 | 1
| 2505 | 1051012 |  | UPONOR ДРЕНАЖНЫЙ КОЛОДЕЦ Д.560ММ 1,5М (БЕЗ ПАТРУБКОВ) '1C |  |  | Chambers | ШТ | 57806 | 24.8 | 0.96 | 1
| 2506 | 1083697 |  | UPONOR ФИЛЬТРАЦИОННЫЙ КОЛОДЕЦ Д.400/110ММ 2М ПП '1C |  |  | Chambers | ШТ | 50183 | 15.6 | 0.502 | 1
| 2507 | 1050687 |  | UPONOR РЕВИЗИЯ Д.200/160ММ '1C |  |  | Chambers | ШТ | 36471 | 30.42 | 0.161 | 1
| 2508 | 1050686 |  | UPONOR РЕВИЗИЯ Д.200/200ММ '1C |  |  | Chambers | ШТ | 37717 | 31.62 | 0.163 | 1
| 2509 | 1050709 |  | UPONOR ПЕСКООТДЕЛИТЕЛЬ 40 LK '1C |  |  | Chambers | ШТ | 44379 | 32 | 0.183 | 1
| 2510 | 1050708 |  | UPONOR ПЕСКООТДЕЛИТЕЛЬ 120 LK '1C |  |  | Chambers | ШТ | 74890 | 52 | 0.251 | 1
| 2511 | 1050706 |  | UPONOR ПЕСКООТДЕЛИТЕЛЬ 200TEL ТЕЛЕСКОП '1C |  |  | Chambers | ШТ | 129035 | 130 | 1.014 | 1
| 2512 | 1050707 |  | UPONOR ПЕСКООТДЕЛИТЕЛЬ 400TEL ТЕЛЕСКОП '1C |  |  | Chambers | ШТ | 141882 | 140 | 1.588 | 1
| 2513 | 1050710 |  | UPONOR МАСЛО- ПЕСКООТДЕЛИТЕЛЬ A/02 '1C |  |  | Chambers | ШТ | 80582 | 55 | 0.298 | 1
| 2514 | 1050711 |  | UPONOR МАСЛО- ПЕСКООТДЕЛИТЕЛЬ A/04 '1C |  |  | Chambers | ШТ | 94025 | 50 | 0.697 | 1
| 2515 | 1050712 |  | UPONOR МАСЛО- ПЕСКООТДЕЛИТЕЛЬ A/06 '1C |  |  | Chambers | ШТ | 148461 | 55 | 0.8 | 1
| 2516 | 1050713 |  | UPONOR МАСЛОУЛОВИТЕЛЬ B/02 '1C |  |  | Chambers | ШТ | 65821 | 55 | 0.282 | 1
| 2517 | 1050714 |  | UPONOR МАСЛОУЛОВИТЕЛЬ B/04 '1C |  |  | Chambers | ШТ | 86283 | 55 | 0.712 | 1
| 2518 | 1050715 |  | UPONOR МАСЛОУЛОВИТЕЛЬ B/06 '1C |  |  | Chambers | ШТ | 133974 | 85 | 0.73 | 1
| 2519 | 1051065 |  | UPONOR КОЛЛЕКТОРНЫЙ КОЛОДЕЦ Д.560/150Х110-160-200ММ (ТЕЛЕСКОП, С ЧУГУННОЙ РЕШЕТЧАТОЙ КРЫШКОЙ, 40Т) '1C |  |  | Chambers | ШТ | 95039 | 91.1 | 2.299 | 1
| 2520 | 1067876 |  | UPONOR ДРЕНАЖНЫЙ КОЛОДЕЦ SOK Д.315/110ММ Н=1М '1И |  |  | Chambers | ШТ | 6015 | 5 | 0.165 | 1
| 2521 | 1051067 |  | UPONOR КОЛЛЕКТОРНЫЙ КОЛОДЕЦ Д.560/150 СО СТАЛЬНОЙ КРЫШКОЙ И ШАРОВЫМ ОБР. КЛАПАНОМ '1C |  |  | Chambers | ШТ | 88753 | 33 | 2.299 | 1
| 2522 | 1051066 |  | UPONOR KОЛЛЕКТОРНЫЙ КОЛОДЕЦ Д.560/150 С ШАРОВЫМ ОБР. КЛАПАНОМ '1C |  |  | Chambers | ШТ | 98669 | 80 | 2.079 | 1
| 2523 | 1050445 |  | UPONOR СМОТРОВОЙ КОЛОДЕЦ T2 Д.400/200ММ Н=1,8-2,3М '1С |  |  | Chambers | ШТ | 72403 | 54.5 | 0.515 | 1
| 2524 | 1050435 |  | UPONOR СМОТРОВОЙ КОЛОДЕЦ T2 Д.400/110ММ Н=0,8-1,3М '1С |  |  | Chambers | ШТ | 46085 | 41.4 | 0.34 | 1
| 2525 | 1050436 |  | UPONOR СМОТРОВОЙ КОЛОДЕЦ T2 Д.400/110ММ Н=1,2-1,7М '1С |  |  | Chambers | ШТ | 70022 | 46.3 | 0.415 | 1
| 2526 | 1050437 |  | UPONOR СМОТРОВОЙ КОЛОДЕЦ T2 Д.400/110ММ Н=1,7-2,2М '1С |  |  | Chambers | ШТ | 55434 | 52.5 | 0.515 | 1
| 2527 | 1050438 |  | UPONOR СМОТРОВОЙ КОЛОДЕЦ T2 Д.400/110ММ Н=2,2-2,7М '1С |  |  | Chambers | ШТ | 64740 | 58.6 | 0.64 | 1
| 2528 | 1050439 |  | UPONOR СМОТРОВОЙ КОЛОДЕЦ T2 Д.400/160ММ Н=0,85-1,35М '1С |  |  | Chambers | ШТ | 58416 | 42.3 | 0.34 | 1
| 2529 | 1050440 |  | UPONOR СМОТРОВОЙ КОЛОДЕЦ T2 Д.400/160ММ Н=1,25-1,75М '1С |  |  | Chambers | ШТ | 61624 | 49.2 | 0.415 | 1
| 2530 | 1050441 |  | UPONOR СМОТРОВОЙ КОЛОДЕЦ T2 Д.400/160ММ Н=1,75-2,25М '1С |  |  | Chambers | ШТ | 66165 | 53.4 | 0.515 | 1
| 2531 | 1050442 |  | UPONOR СМОТРОВОЙ КОЛОДЕЦ T2 Д.400/160ММ Н=2,25-2,75М '1С |  |  | Chambers | ШТ | 69128 | 59.5 | 0.64 | 1
| 2532 | 1050443 |  | UPONOR СМОТРОВОЙ КОЛОДЕЦ T2 Д.400/200ММ Н=0,9-1,4М '1С |  |  | Chambers | ШТ | 56158 | 43.5 | 0.34 | 1
| 2533 | 1050444 |  | UPONOR СМОТРОВОЙ КОЛОДЕЦ T2 Д.400/200ММ Н=1,3-1,8М '1С |  |  | Chambers | ШТ | 59780 | 48.4 | 0.415 | 1
| 2534 | 1050446 |  | UPONOR СМОТРОВОЙ КОЛОДЕЦ T2 Д.400/200ММ Н=2,3-2,8М '1С |  |  | Chambers | ШТ | 71441 | 60.7 | 0.64 | 1
| 2535 | 1050526 |  | UPONOR РЕВИЗИОННЫЙ КОЛОДЕЦ Д.200/110ММ Н=1,5-2,0М '1С |  |  | Chambers | ШТ | 34239 | 20.8 | 0.08 | 1
| 2536 | 1050527 |  | UPONOR РЕВИЗИОННЫЙ КОЛОДЕЦ Д.200/160ММ Н=1,1-1,6М '1С |  |  | Chambers | ШТ | 29778 | 19 | 0.07 | 1
| 2537 | 1050528 |  | UPONOR РЕВИЗИОННЫЙ КОЛОДЕЦ 200/160ММ H=1,6-2,1М '1С |  |  | Chambers | ШТ | 33947 | 21.5 | 0.09 | 1
| 2538 | 1050529 |  | UPONOR РЕВИЗИОННЫЙ КОЛОДЕЦ Д.200/200ММ Н=1,2-1,7М '1С |  |  | Chambers | ШТ | 16712 | 19.9 | 0.08 | 1
| 2539 | 1050530 |  | UPONOR РЕВИЗИОННЫЙ КОЛОДЕЦ Д.200/200ММ Н=1,7-2,2М '1С |  |  | Chambers | ШТ | 28895 | 22.5 | 0.1 | 1
| 2540 | 1050532 |  | UPONOR СМОТРОВОЙ КОЛОДЕЦ T1 Д.400/250ММ L-67 '1С |  |  | Chambers | ШТ | 96639 | 100 | 1.4 | 1
| 2541 | 1050533 |  | UPONOR СМОТРОВОЙ КОЛОДЕЦ Т1 Д.400/315ММ L-67 '1С |  |  | Chambers | ШТ | 94391 | 100 | 2.825 | 1
| 2542 | 1050534 |  | UPONOR СМОТРОВОЙ КОЛОДЕЦ T2 Д.400/250ММ L-67 '1С |  |  | Chambers | ШТ | 99943 | 80 | 3.352 | 1
| 2543 | 1050535 |  | UPONOR СМОТРОВОЙ КОЛОДЕЦ T2 Д.400/315ММ L-67 '1С |  |  | Chambers | ШТ | 112898 | 80 | 1.5 | 1
| 2544 | 1050722 |  | UPONOR ДРЕНАЖНЫЙ КОЛОДЕЦ Д.315/200ММ, ТЕЛЕСКОП '1С |  |  | Chambers | ШТ | 58447 | 40 | 0.23 | 1
| 2545 | 1050781 |  | UPONOR ДРЕНАЖНЫЙ КОЛОДЕЦ Д.400ММ 35Л Н=1,3М '1С |  |  | Chambers | ШТ | 71278 | 50 | 0.272 | 1
| 2546 | 1050782 |  | UPONOR ДРЕНАЖНЫЙ КОЛОДЕЦ Д.400ММ 35Л Н=1,7М '1С |  |  | Chambers | ШТ | 73137 | 54.8 | 0.336 | 1
| 2547 | 1050783 |  | UPONOR ДРЕНАЖНЫЙ КОЛОДЕЦ Д.400ММ 35Л Н=2,2М '1С |  |  | Chambers | ШТ | 74989 | 60.8 |  | 1
| 2548 | 1050784 |  | UPONOR ДРЕНАЖНЫЙ КОЛОДЕЦ Д.400ММ 35Л Н=2,7М '1С |  |  | Chambers | ШТ | 72769 | 66.8 | 0.496 | 1
| 2549 | 1050793 |  | UPONOR ДРЕНАЖНЫЙ КОЛОДЕЦ Д.400ММ 70Л H=0,8-1,3М '1С |  |  | Chambers | ШТ | 74433 | 52 | 0.32 | 1
| 2550 | 1050794 |  | UPONOR ДРЕНАЖНЫЙ КОЛОДЕЦ Д.400ММ 70Л H=1,2-1,7М '1С |  |  | Chambers | ШТ | 71657 | 56.8 | 0.384 | 1
| 2551 | 1050795 |  | UPONOR ДРЕНАЖНЫЙ КОЛОДЕЦ Д.400ММ 70Л H=1,7-2,2М '1С |  |  | Chambers | ШТ | 66126 | 62.8 | 0.464 | 1
| 2552 | 1051742 |  | UPONOR ДРЕНАЖНЫЙ КОЛОДЕЦ IQ Д.400/110ММ 1,5М '1С |  |  | Chambers | ШТ | 32842 | 11.5 | 0.3 | 1
| 2553 | 1052643 |  | UPONOR СМОТРОВОЙ КОЛОДЕЦ T2 Д.400/200ММ '1С |  |  | Chambers | ШТ | 65180 | 80 | 0.75 | 1
| 2554 | 1054479 |  | UPONOR ДРЕНАЖНЫЙ КОЛОДЕЦ Д.425/110ММ 70Л PP С ОБРАТНЫМ КЛАПАНОМ '1С |  |  | Chambers | ШТ | 25024 | 16.05 | 0.41 | 1
| 2555 | 1054480 |  | UPONOR ДРЕНАЖНЫЙ КОЛОДЕЦ Д.425/160ММ 70Л ПП С ОБРАТНЫМ КЛАПАНОМ '1С |  |  | Chambers | ШТ | 26874 | 17.39 | 0.73631 | 1
| 2556 | 1056862 |  | UPONOR ДРЕНАЖНЫЙ КОЛОДЕЦ IQ Д.400/160ММ 1,5М '1С |  |  | Chambers | ШТ | 39927 | 11.5 | 0.3 | 1
| 2557 | 1059458 |  | UPONOR ДРЕНАЖНЫЙ КОЛОДЕЦ IQ Д.400ММ 1,5М БЕЗ ПАТРУБКОВ '1С |  |  | Chambers | ШТ | 17249 | 11.5 | 0.3 | 1
| 2558 | 1069013 |  | UPONOR ИНСПЕКЦИОННЫЙ КОЛОДЕЦ ДЛЯ СТОЧНЫХ ВОД 560/500 TELESCOPIC WL '1С |  |  | Chambers | ШТ | 158594 | 52 | 0.675 | 1
| 2559 | 1069024 |  | UPONOR ИНСПЕКЦИОННЫЙ КОЛОДЕЦ ЛИВНЕВОЙ КАНАЛИЗАЦИИ Д.560/500 WL '1С |  |  | Chambers | ШТ | 129401 | 27 | 0.675 | 1
| 2560 | 1069027 |  | UPONOR ИНСПЕКЦИОННЫЙ КОЛОДЕЦ Д.900/500ММ ТЕЛЕСКОП WL '1С |  |  | Chambers | ШТ | 261924 | 105 | 1.519 | 1
| 2561 | Комплектующие к колодцам
| 2562 | 1067877 |  | UPONOR УДЛИНИТЕЛЬНАЯ ТРУБА КОЛОДЦА SOK Д.315ММ Н=0,5М ЧЕРНАЯ '1И |  |  | Chambers components | ШТ | 2351 | 1.66 | 0.097 | 1
| 2563 | 1067878 |  | UPONOR ПЛАСТИКОВАЯ КРЫШКА КОЛОДЦА SOK Д.315ММ '1C |  |  | Chambers components | ШТ | 1229 | 0.455 | 0.006 | 1
| 2564 | 1120823 |  | UPONOR ДНО-КРЫШКА ДЛЯ КОЛОДЦА 315 ММ ЧЕРНАЯ '1С |  |  | Chambers components | ШТ | 1477 | 0.89 | 0.011 | 1
| 2565 | 1120825 |  | UPONOR ЛЮК ДЛЯ КОЛОДЦА 315 ММ ПЛАСТИКОВЫЙ '1С |  |  | Chambers components | ШТ | 2094 | 1.85 | 0.009 | 1
| 2566 | 1053697 |  | UPONOR НИЖНЯЯ ЧАСТЬ КОЛЛЕКТОРНОГО КОЛОДЦА Д.560ММ, 150Л. '1C |  |  | Chambers components | ШТ | 53230 | 20.55 | 0.75 | 1
| 2567 | 1051071 |  | UPONOR ШАРОВОЙ ОБРАТНЫЙ КЛАПАН Д.110ММ '1И |  |  | Chambers components | ШТ | 8062 | 0.775 | 0.01146 | 1
| 2568 | 1053690 |  | UPONOR НИЖНЯЯ ЧАСТЬ ДРЕНАЖНОГО КОЛОДЦА Д.400ММ, 70Л '1C |  |  | Chambers components | ШТ | 19999 | 13.8 | 0.88 | 1
| 2569 | 1054391 |  | UPONOR РЕВИЗИОННЫЙ ТРОЙНИК ОДНОРАСТРУБНЫЙ Д.250/200М ПВХ '1C |  |  | Chambers components | ШТ | 30765 | 8.041 | 0.16666 | 1
| 2570 | 1054392 |  | UPONOR РЕВИЗИОННЫЙ ТРОЙНИК ОДНОРАСТРУБНЫЙ Д.315/200М ПВХ '1C |  |  | Chambers components | ШТ | 50752 | 13.254 | 0.33333 | 1
| 2571 | 1054324 |  | UPONOR РЕВИЗИОННЫЙ ТРОЙНИК Д.250/200М ПВХ, ДВУХРАСТРУБНЫЙ '1C |  |  | Chambers components | ШТ | 28936 | 7.734 | 0.17833 | 1
| 2572 | 1054325 |  | UPONOR РЕВИЗИОННЫЙ ТРОЙНИК Д.315/200М ПВХ, ДВУХРАСТРУБНЫЙ '1C |  |  | Chambers components | ШТ | 35860 | 12.939 | 0.2675 | 1
| 2573 | 1051006 |  | UPONOR ДОЖДЕПРИЕМНИК Д.300ММ С ЧУГУННОЙ КРЫШКОЙ 5Т. '1C |  |  | Chambers components | ШТ | 14284 | 6.7 | 0.083 | 1
| 2574 | 1050407 |  | UPONOR НИЖНЯЯ ЧАСТЬ СМОТРОВОГО КОЛОДЦА T1 Д. 315/110ММ ПП '1C |  |  | Chambers components | ШТ | 6558 | 3.14 | 0.1625 | 1
| 2575 | 1050471 |  | UPONOR НИЖНЯЯ ЧАСТЬ СМОТРОВОГО КОЛОДЦА T1 Д. 315/160ММ ПП '1C |  |  | Chambers components | ШТ | 7343 | 4.374 | 0.1375 | 1
| 2576 | 1050475 |  | UPONOR НИЖНЯЯ ЧАСТЬ СМОТРОВОГО КОЛОДЦА T1 Д. 315/200ММ ПП '1C |  |  | Chambers components | ШТ | 9672 | 5.38 | 0.1375 | 1
| 2577 | 1050408 |  | UPONOR НИЖНЯЯ ЧАСТЬ СМОТРОВОГО КОЛОДЦА T3 Д. 315/110ММ ПП '1C |  |  | Chambers components | ШТ | 7963 | 3.24 | 0.1375 | 1
| 2578 | 1050473 |  | UPONOR НИЖНЯЯ ЧАСТЬ СМОТРОВОГО КОЛОДЦА T3 Д. 315/160ММ ПП '1C |  |  | Chambers components | ШТ | 9058 | 4.565 | 0.1375 | 1
| 2579 | 1050477 |  | UPONOR НИЖНЯЯ ЧАСТЬ СМОТРОВОГО КОЛОДЦА T3 Д. 315/200ММ ПП '1C |  |  | Chambers components | ШТ | 13525 | 5.541 | 0.1375 | 1
| 2580 | 1050409 |  | UPONOR НИЖНЯЯ ЧАСТЬ СМОТРОВОГО КОЛОДЦА T4 Д.315/110ММ ПП '1C |  |  | Chambers components | ШТ | 9021 | 3.24 | 0.1375 | 1
| 2581 | 1050474 |  | UPONOR НИЖНЯЯ ЧАСТЬ СМОТРОВОГО КОЛОДЦА T4 Д.315/160ММ ПП '1C |  |  | Chambers components | ШТ | 9690 | 4.584 | 0.1375 | 1
| 2582 | 1050478 |  | UPONOR НИЖНЯЯ ЧАСТЬ СМОТРОВОГО КОЛОДЦА T4 Д.315/200ММ ПП '1C |  |  | Chambers components | ШТ | 15561 | 5.552 | 0.1375 | 1
| 2583 | 1050538 |  | UPONOR НИЖНЯЯ ЧАСТЬ СМОТРОВОГО КОЛОДЦА T1 Д.400/110ММ ПП '1C |  |  | Chambers components | ШТ | 10805 | 4.42 | 0.125 | 1
| 2584 | 1050459 |  | UPONOR НИЖНЯЯ ЧАСТЬ СМОТРОВОГО КОЛОДЦА T1 Д.400/160ММ ПП '1C |  |  | Chambers components | ШТ | 12209 | 5.704 | 0.1375 | 1
| 2585 | 1054347 |  | UPONOR НИЖНЯЯ ЧАСТЬ СМОТРОВОГО КОЛОДЦА T1 Д.400/450ММ ПП '1C |  |  | Chambers components | ШТ | 124440 | 16 | 0.4386 | 1
| 2586 | 1054348 |  | UPONOR НИЖНЯЯ ЧАСТЬ СМОТРОВОГО КОЛОДЦА T1 Д.400/560ММ ПП '1C |  |  | Chambers components | ШТ | 132867 | 24 | 0.62744 | 1
| 2587 | 1053664 |  | UPONOR НИЖНЯЯ ЧАСТЬ СМОТРОВОГО КОЛОДЦА T2 Д.400/110ММ ПП '1И |  |  | Chambers components | ШТ | 10805 | 4.7 | 0.1875 | 1
| 2588 | 1050460 |  | UPONOR НИЖНЯЯ ЧАСТЬ СМОТРОВОГО КОЛОДЦА T2 Д.400/160ММ ПП '1C |  |  | Chambers components | ШТ | 12209 | 5.9 | 0.1375 | 1
| 2589 | 1050461 |  | UPONOR НИЖНЯЯ ЧАСТЬ СМОТРОВОГО КОЛОДЦА T3 Д.400/160ММ ПП '1C |  |  | Chambers components | ШТ | 10541 | 5.8 | 0.1375 | 1
| 2590 | 1050469 |  | UPONOR НИЖНЯЯ ЧАСТЬ СМОТРОВОГО КОЛОДЦА T3 Д.400/200ММ ПП '1C |  |  | Chambers components | ШТ | 12355 | 6.851 | 0.1375 | 1
| 2591 | 1054355 |  | UPONOR НИЖНЯЯ ЧАСТЬ СМОТРОВОГО КОЛОДЦА T3 Д.400/250ММ ПП '1C |  |  | Chambers components | ШТ | 55644 | 12.996 | 0.822 | 1
| 2592 | 1054356 |  | UPONOR НИЖНЯЯ ЧАСТЬ СМОТРОВОГО КОЛОДЦА T3 Д.400/315ММ ПП '1C |  |  | Chambers components | ШТ | 59220 | 13.606 | 0.787 | 1
| 2593 | 1054349 |  | UPONOR НИЖНЯЯ ЧАСТЬ СМОТРОВОГО КОЛОДЦА T3 Д.400/450ММ ПП '1C |  |  | Chambers components | ШТ | 217594 | 21.5 | 1.032 | 1
| 2594 | 1054350 |  | UPONOR НИЖНЯЯ ЧАСТЬ СМОТРОВОГО КОЛОДЦА T3 Д.400/560ММ ПП '1C |  |  | Chambers components | ШТ | 298506 | 30 | 1.587 | 1
| 2595 | 1050462 |  | UPONOR НИЖНЯЯ ЧАСТЬ СМОТРОВОГО КОЛОДЦА T4 Д.400/160ММ ПП '1C |  |  | Chambers components | ШТ | 10554 | 5.894 | 0.1375 | 1
| 2596 | 1050470 |  | UPONOR НИЖНЯЯ ЧАСТЬ СМОТРОВОГО КОЛОДЦА T4 Д.400/200ММ ПП '1C |  |  | Chambers components | ШТ | 12361 | 6.862 | 0.1375 | 1
| 2597 | 1054354 |  | UPONOR НИЖНЯЯ ЧАСТЬ СМОТРОВОГО КОЛОДЦА T4 Д.400/315ММ ПП '1C |  |  | Chambers components | ШТ | 50245 | 13.576 | 0.755 | 1
| 2598 | 1054351 |  | UPONOR НИЖНЯЯ ЧАСТЬ СМОТРОВОГО КОЛОДЦА T4 Д.400/450ММ ПП '1C |  |  | Chambers components | ШТ | 217594 | 21.5 | 1.032 | 1
| 2599 | 1054352 |  | UPONOR НИЖНЯЯ ЧАСТЬ СМОТРОВОГО КОЛОДЦА T4 Д.400/560ММ ПП '1C |  |  | Chambers components | ШТ | 298506 | 30 | 1.587 | 1
| 2600 | 1050411 |  | UPONOR НИЖНЯЯ ЧАСТЬ СМОТРОВОГО КОЛОДЦА T1 Д. 425/110ММ ПП '1C |  |  | Chambers components | ШТ | 12219 | 4.7 | 0.275 | 1
| 2601 | 1050479 |  | UPONOR НИЖНЯЯ ЧАСТЬ СМОТРОВОГО КОЛОДЦА T1 Д. 425/160ММ ПП '1C |  |  | Chambers components | ШТ | 12331 | 5.964 | 0.1375 | 1
| 2602 | 1050483 |  | UPONOR НИЖНЯЯ ЧАСТЬ СМОТРОВОГО КОЛОДЦА T1 Д. 425/200ММ ПП '1C |  |  | Chambers components | ШТ | 15507 | 6.95 | 0.1375 | 1
| 2603 | 1054211 |  | UPONOR НИЖНЯЯ ЧАСТЬ СМОТРОВОГО КОЛОДЦА T1 Д. 425/250ММ ПП '1C |  |  | Chambers components | ШТ | 49481 | 12 | 0.605 | 1
| 2604 | 1054212 |  | UPONOR НИЖНЯЯ ЧАСТЬ СМОТРОВОГО КОЛОДЦА T1 Д. 425/315ММ ПП '1C |  |  | Chambers components | ШТ | 48712 | 11.7 | 0.693 | 1
| 2605 | 1054256 |  | UPONOR НИЖНЯЯ ЧАСТЬ СМОТРОВОГО КОЛОДЦА T1 Д. 450/425ММ ПП '1C |  |  | Chambers components | ШТ | 153109 | 14.15 | 0.391 | 1
| 2606 | 1054259 |  | UPONOR НИЖНЯЯ ЧАСТЬ СМОТРОВОГО КОЛОДЦА T1 Д. 560/425ММ ПП '1C |  |  | Chambers components | ШТ | 148892 | 23 | 0.612 | 1
| 2607 | 1050414 |  | UPONOR НИЖНЯЯ ЧАСТЬ СМОТРОВОГО КОЛОДЦА T2 Д. 425/110ММ ПП '1C |  |  | Chambers components | ШТ | 15230 | 4.895 | 0.275 | 1
| 2608 | 1050480 |  | UPONOR НИЖНЯЯ ЧАСТЬ СМОТРОВОГО КОЛОДЦА T2 Д. 425/160ММ ПП '1C |  |  | Chambers components | ШТ | 15230 | 6.287 | 0.1375 | 1
| 2609 | 1050484 |  | UPONOR НИЖНЯЯ ЧАСТЬ СМОТРОВОГО КОЛОДЦА T2 Д. 425/200ММ ПП '1C |  |  | Chambers components | ШТ | 17788 | 7.381 | 0.1375 | 1
| 2610 | 1054228 |  | UPONOR НИЖНЯЯ ЧАСТЬ СМОТРОВОГО КОЛОДЦА T2 Д. 425/250ММ ПП '1C |  |  | Chambers components | ШТ | 90894 | 14.5 | 0.72 | 1
| 2611 | 1054229 |  | UPONOR НИЖНЯЯ ЧАСТЬ СМОТРОВОГО КОЛОДЦА T2 Д. 425/315ММ ПП '1C |  |  | Chambers components | ШТ | 97425 | 13.8 | 1.339 | 1
| 2612 | 1050412 |  | UPONOR НИЖНЯЯ ЧАСТЬ СМОТРОВОГО КОЛОДЦА T3 Д. 425/110ММ ПП '1C |  |  | Chambers components | ШТ | 14530 | 4.8 | 0.275 | 1
| 2613 | 1050482 |  | UPONOR НИЖНЯЯ ЧАСТЬ СМОТРОВОГО КОЛОДЦА T4 Д. 425/160ММ ПП '1C |  |  | Chambers components | ШТ | 16783 | 6.154 | 0.1375 | 1
| 2614 | 1050486 |  | UPONOR НИЖНЯЯ ЧАСТЬ СМОТРОВОГО КОЛОДЦА T4 Д. 425/200ММ ПП '1C |  |  | Chambers components | ШТ | 19048 | 7.122 | 0.1375 | 1
| 2615 | 1054223 |  | UPONOR НИЖНЯЯ ЧАСТЬ СМОТРОВОГО КОЛОДЦА T4 Д. 425/250ММ ПП '1C |  |  | Chambers components | ШТ | 78603 | 12.5 | 0.738 | 1
| 2616 | 1054224 |  | UPONOR НИЖНЯЯ ЧАСТЬ СМОТРОВОГО КОЛОДЦА T4 Д. 425/315ММ ПП '1C |  |  | Chambers components | ШТ | 83697 | 14.1 | 0.94 | 1
| 2617 | 1054488 |  | UPONOR УДЛИНИТЕЛЬНАЯ ТРУБА КОЛОДЦА Д.352/315ММ 0,9М ПП С РАСТРУБОМ '1C |  |  | Chambers components | ШТ | 12566 | 5.6 | 0.19229 | 1
| 2618 | 1054489 |  | UPONOR УДЛИНИТЕЛЬНАЯ ТРУБА КОЛОДЦА Д.352/315ММ 1,25М ПП '1C |  |  | Chambers components | ШТ | 5719 | 5.935 | 0.155 | 1
| 2619 | 1054490 |  | UPONOR УДЛИНИТЕЛЬНАЯ ТРУБА КОЛОДЦА Д.352/315ММ 3М ПП С РАСТРУБОМ '1C |  |  | Chambers components | ШТ | 16586 | 14.24 | 0.372 | 1
| 2620 | 1054491 |  | UPONOR УДЛИНИТЕЛЬНАЯ ТРУБА КОЛОДЦА Д.352/315ММ 6М ПП С РАСТРУБОМ '1C |  |  | Chambers components | ШТ | 23352 | 28.49 | 0.743 | 1
| 2621 | 1054493 |  | UPONOR УДЛИНИТЕЛЬНАЯ ТРУБА КОЛОДЦА Д.474/425ММ 0,6М ПП С РАСТРУБОМ '1C |  |  | Chambers components | ШТ | 14068 | 8.248 | 0.337 | 1
| 2622 | 1054494 |  | UPONOR УДЛИНИТЕЛЬНАЯ ТРУБА КОЛОДЦА Д.474/425ММ 1,25М ПП '1C |  |  | Chambers components | ШТ | 11031 | 10.99 | 0.281 | 1
| 2623 | 1054495 |  | UPONOR УДЛИНИТЕЛЬНАЯ ТРУБА КОЛОДЦА Д.474/425ММ 3М ПП С РАСТРУБОМ '1C |  |  | Chambers components | ШТ | 27482 | 26.35 | 0.674 | 1
| 2624 | 1054496 |  | UPONOR УДЛИНИТЕЛЬНАЯ ТРУБА КОЛОДЦА Д.474/425ММ 6М ПП С РАСТРУБОМ '1C |  |  | Chambers components | ШТ | 46523 | 52.7 | 1.348 | 1
| 2625 | 1059453 |  | UPONOR УДЛИНИТЕЛЬНАЯ ТРУБА КОЛОДЦА IQ Д.684/600 3М ПП ЧЕРНАЯ '1C |  |  | Chambers components | ШТ | 47424 | 39 | 1.1018 | 1
| 2626 | 1059454 |  | UPONOR УДЛИНИТЕЛЬНАЯ ТРУБА КОЛОДЦА IQ Д.684/600 6М ПП ЧЕРНАЯ '1C |  |  | Chambers components | ШТ | 94891 | 78 | 2.947 | 1
| 2627 | 1050404 |  | UPONOR ДНИЩЕ КОЛОДЦА ДЛЯ УДЛИНИТЕЛЬНОЙ ТРУБЫ Д.315ММ ПП '1C |  |  | Chambers components | ШТ | 12680 | 1.6 | 0.03333 | 1
| 2628 | 1050405 |  | UPONOR ДНИЩЕ КОЛОДЦА ДЛЯ УДЛИНИТЕЛЬНОЙ ТРУБЫ Д.425ММ ПП '1C |  |  | Chambers components | ШТ | 17831 | 4.1 | 0.111 | 1
| 2629 | 1054266 |  | UPONOR УПЛОТНИТЕЛЬНОЕ КОЛЬЦО ТРУБЫ Д.352/315ММ '1C |  |  | Chambers components | ШТ | 1557 | 0.26 | 0.003 | 1
| 2630 | 1054268 |  | UPONOR УПЛОТНИТЕЛЬНОЕ КОЛЬЦО ТРУБЫ Д.474/425ММ '1С |  |  | Chambers components | ШТ | 2880 | 0.493 | 0.003 | 1
| 2631 | 1060626 |  | UPONOR УПЛОТНИТЕЛЬНОЕ КОЛЬЦО ТРУБЫ IQ Д.600ММ '1C |  |  | Chambers components | ШТ | 6061 | 1.94 | 0.0192 | 1
| 2632 | 1057571 |  | UPONOR КИНЕТА ИНСПЕКЦИОННОГО КОЛОДЦА Д.1000/200ММ, ЛОТОК T1 '1C |  |  | Chambers components | ШТ | 150414 | 50.5 | 0.99802 | 1
| 2633 | 1057577 |  | UPONOR КИНЕТА ИНСПЕКЦИОННОГО КОЛОДЦА Д.1000/250ММ, ЛОТОК T1 '1C |  |  | Chambers components | ШТ | 150414 | 52 | 1.0292 | 1
| 2634 | 1057583 |  | UPONOR КИНЕТА ИНСПЕКЦИОННОГО КОЛОДЦА Д.1000/315ММ, ЛОТОК T1 '1C |  |  | Chambers components | ШТ | 165758 | 55 | 1.0604 | 1
| 2635 | 1089852 | 1057572 | UPONOR КИНЕТА ИНСПЕКЦИОННОГО КОЛОДЦА Д.1000/200ММ, ЛОТОК T2 '1C |  |  | Chambers components | ШТ | 159821 | 50.5 | 0.99 | 1
| 2636 | 1089853 | 1057578 | UPONOR КИНЕТА ИНСПЕКЦИОННОГО КОЛОДЦА Д.1000/250ММ, ЛОТОК T2 '1C |  |  | Chambers components | ШТ | 167256 | 50.5 | 0.99 | 1
| 2637 | 1089854 | 1057584 | UPONOR КИНЕТА ИНСПЕКЦИОННОГО КОЛОДЦА Д.1000/315ММ, ЛОТОК T2 '1C |  |  | Chambers components | ШТ | 184481 | 50.5 | 0.99 | 1
| 2638 | 1057573 |  | UPONOR КИНЕТА ИНСПЕКЦИОННОГО КОЛОДЦА Д.1000/200ММ, ЛОТОК T3 '1C |  |  | Chambers components | ШТ | 171573 | 50.5 | 1.0245 | 1
| 2639 | 1057579 |  | UPONOR КИНЕТА ИНСПЕКЦИОННОГО КОЛОДЦА Д.1000/250ММ, ЛОТОК T3 '1C |  |  | Chambers components | ШТ | 175668 | 52 | 1.0747 | 1
| 2640 | 1057585 |  | UPONOR КИНЕТА ИНСПЕКЦИОННОГО КОЛОДЦА Д.1000/315ММ, ЛОТОК T3 '1C |  |  | Chambers components | ШТ | 192065 | 55 | 1.1261 | 1
| 2641 | 1057574 |  | UPONOR КИНЕТА ИНСПЕКЦИОННОГО КОЛОДЦА Д.1000/200ММ, ЛОТОК T4 '1C |  |  | Chambers components | ШТ | 171573 | 50.5 | 1.0245 | 1
| 2642 | 1057580 |  | UPONOR КИНЕТА ИНСПЕКЦИОННОГО КОЛОДЦА Д.1000/250ММ, ЛОТОК T4 '1C |  |  | Chambers components | ШТ | 175668 | 52 | 1.0747 | 1
| 2643 | 1057586 |  | UPONOR КИНЕТА ИНСПЕКЦИОННОГО КОЛОДЦА Д.1000/315ММ, ЛОТОК T4 '1C |  |  | Chambers components | ШТ | 192065 | 55 | 1.1261 | 1
| 2644 | 1053681 |  | UPONOR ЧУГУННАЯ ОСНОВА ПОД КРЫШКУ Д.200ММ 40Т '1C |  |  | Chambers components | ШТ | 7366 | 8.5 | 0.03182 | 1
| 2645 | 1084217 | 1056169 | UPONOR ЧУГУННАЯ ОСНОВА ПОД КРЫШКУ КВАДРАТНАЯ Д.315ММ С ЗАМКОМ, С УПЛОТНИТЕЛЬНЫМ КОЛЬЦОМ '1C |  |  | Chambers components | ШТ | 11977 | 13 | 0.0198 | 1
| 2646 | 1053677 |  | UPONOR ЧУГУННАЯ КРЫШКА Д.200ММ 40 Т. СПЛОШНАЯ '1C |  |  | Chambers components | ШТ | 2244 | 3 | 0.03182 | 1
| 2647 | 1056163 |  | UPONOR ЧУГУННАЯ КРЫШКА Д.315ММ 40Т СПЛОШНАЯ, С ФИКСАТОРОМ '1C |  |  | Chambers components | ШТ | 8829 | 10.2 | 0.00371 | 1
| 2648 | 1056164 |  | UPONOR ЧУГУННАЯ КРЫШКА Д.315ММ 40Т РЕШЕТЧЕТАЯ, С ФИКСАТОРОМ '1C |  |  | Chambers components | ШТ | 8829 | 9.2 | 0.00371 | 1
| 2649 | 1050650 |  | UPONOR КРЫШКА КОЛОДЦА Д.160ММ НЕРЖ.СТАЛЬ, БЕЗ РУЧКИ '1C |  |  | Chambers components | ШТ | 4625 | 0.3 | 0.001 | 1
| 2650 | 1050651 |  | UPONOR КРЫШКА КОЛОДЦА Д.200ММ НЕРЖ.СТАЛЬ, БЕЗ РУЧКИ '1C |  |  | Chambers components | ШТ | 4717 | 0.45 | 0.004 | 1
| 2651 | 1050653 |  | UPONOR КРЫШКА КОЛОДЦА Д.315ММ НЕРЖ.СТАЛЬ, БЕЗ РУЧКИ '1C |  |  | Chambers components | ШТ | 4573 | 1.05 | 0.006 | 1
| 2652 | 1003532 |  | UPONOR КРЫШКА КОЛОДЦА Д.400ММ НЕРЖ.СТАЛЬ, БЕЗ РУЧКИ '1И |  |  | Chambers components | ШТ | 5497 | 1.2 | 0.007 | 1
| 2653 | 1050675 |  | UPONOR ЗАЩИТА КОЛОДЦА ОТ ПРОМЕРЗАНИЯ Д.315ММ '1C |  |  | Chambers components | ШТ | 3664 | 0.01 | 0.005 | 1
| 2654 | 1053669 |  | UPONOR ПРОХОДНОЕ УПЛОТНЕНИЕ Д.110ММ '1И |  |  | Chambers components | ШТ | 366.45 | 0.11 | 0.00104 | 1
| 2655 | 1050626 |  | UPONOR ПРОХОДНОЕ УПЛОТНЕНИЕ Д.160ММ '1C |  |  | Chambers components | ШТ | 537 | 0.179 | 0.001 | 1
| 2656 | 1050631 |  | UPONOR ПРОХОДНОЕ УПЛОТНЕНИЕ Д.200ММ '1C |  |  | Chambers components | ШТ | 845 | 0.25 | 0.00216 | 1
| 2657 | 1059482 |  | UPONOR УДЛИНИТЕЛЬНАЯ ТРУБА КОЛОДЦА Д.315ММ 6М SN2 ПП ГЛАДКАЯ '1C |  |  | Chambers components | ШТ | 32739 | 35.83 | 0.59535 | 1
| 2658 | 1059481 |  | UPONOR УДЛИНИТЕЛЬНАЯ ТРУБА КОЛОДЦА Д.400ММ 2М SN2 ПП ГЛАДКАЯ '1С |  |  | Chambers components | ШТ | 16416 | 18.92 | 0.32 | 1
| 2659 | 1059480 |  | UPONOR УДЛИНИТЕЛЬНАЯ ТРУБА КОЛОДЦА Д.400ММ 6М SN2 ПП ГЛАДКАЯ '1C |  |  | Chambers components | ШТ | 53598 | 56.76 | 0.96 | 1
| 2660 | 1052717 |  | UPONOR УДЛИНИТЕЛЬНАЯ ТРУБА КОЛОДЦА Д.500ММ 15,3ММ 12М SN2 ПЭ ГЛАДКАЯ '1C |  |  | Chambers components | ШТ | 183155 | 232.08 | 3 | 1
| 2661 | 1052718 |  | UPONOR УДЛИНИТЕЛЬНАЯ ТРУБА КОЛОДЦА Д.560ММ 12М SN4 ПЭ ГЛАДКАЯ '1C |  |  | Chambers components | ШТ | 216542 | 294.4 | 3.7632 | 1
| 2662 | 1050647 |  | UPONOR ТЕЛЕСКОПИЧЕСКОЕ КОЛЬЦО Д.400/315ММ '1C |  |  | Chambers components | ШТ | 5075 | 2.75 | 0.016 | 1
| 2663 | 1059483 |  | UPONOR ТЕЛЕСКОПИЧЕСКАЯ ТРУБА Д.315ММ 0,75М SN2 ПП '1С |  |  | Sewer system Outdoor | ШТ | 5102 | 4.575 | 0.17463 | 1
| 2664 | 1050522 |  | UPONOR РЕВИЗИОННЫЙ ТРОЙНИК Д.160/110ММ ПП '1C |  |  | Chambers components | ШТ | 3774 | 1.131 | 0.044 | 1
| 2665 | 1053660 |  | UPONOR РЕВИЗИОННЫЙ ТРОЙНИК Д.160/160ММ ПП '1C |  |  | Chambers components | ШТ | 5139 | 1.833 | 0.055 | 1
| 2666 | 1053661 |  | UPONOR РЕВИЗИОННЫЙ ТРОЙНИК Д.200/110 ММ ПП '1C |  |  | Chambers components | ШТ | 3835 | 1.77 | 0.055 | 1
| 2667 | 1053662 |  | UPONOR РЕВИЗИОННЫЙ ТРОЙНИК Д.200/160 ММ ПП '1C |  |  | Chambers components | ШТ | 4783 | 2.71 | 0.06111 | 1
| 2668 | 1053663 |  | UPONOR РЕВИЗИОННЫЙ ТРОЙНИК Д.200/200ММ ПП '1С |  |  | Chambers components | ШТ | 4698 | 3.512 | 0.09166 | 1
| 2669 | 1084215 | 1056165 | UPONOR ЧУГУННАЯ ОСНОВА ПОД КРЫШКУ Д.315ММ, С УПЛОТНИТЕЛЕМ '1C |  |  | Chambers components | ШТ | 7828 | 18 | 0.02 | 1
| 2670 | 1052715 |  | UPONOR УДЛИНИТЕЛЬНАЯ ТРУБА КОЛОДЦА Д.315ММ 12M SN4 PE '1С |  |  | Chambers components | ШТ | 91206 | 90.6 | 1.1907 | 1
| 2671 | 1057576 |  | UPONOR КИНЕТА ИНСПЕКЦИОННОГО КОЛОДЦА Д.1000/200ММ, ЛОТОК T6 '1С |  |  | Chambers components | ШТ | 158775 | 50.5 | 1.0245 | 1
| 2672 | 1050410 |  | UPONOR НИЖНЯЯ ЧАСТЬ СМОТРОВОГО КОЛОДЦА T2 Д. 315/110ММ ПП '1С |  |  | Chambers components | ШТ | 7400 | 3.35 | 0.1625 | 1
| 2673 | 1050413 |  | UPONOR НИЖНЯЯ ЧАСТЬ СМОТРОВОГО КОЛОДЦА T4 Д. 425/110ММ ПП '1С |  |  | Chambers components | ШТ | 9831 | 4.8 | 0.275 | 1
| 2674 | 1050467 |  | UPONOR НИЖНЯЯ ЧАСТЬ СМОТРОВОГО КОЛОДЦА T1 Д.400/200ММ ПП '1С |  |  | Chambers components | ШТ | 10431 | 6.7 | 0.1375 | 1
| 2675 | 1050468 |  | UPONOR НИЖНЯЯ ЧАСТЬ СМОТРОВОГО КОЛОДЦА T2 Д.400/200ММ ПП '1С |  |  | Chambers components | ШТ | 10846 | 7.121 | 0.1375 | 1
| 2676 | 1050472 |  | UPONOR НИЖНЯЯ ЧАСТЬ СМОТРОВОГО КОЛОДЦА T2 Д. 315/160ММ ПП '1С |  |  | Chambers components | ШТ | 9251 | 4.717 | 0.1375 | 1
| 2677 | 1050476 |  | UPONOR НИЖНЯЯ ЧАСТЬ СМОТРОВОГО КОЛОДЦА T2 Д. 315/200ММ ПП '1С |  |  | Chambers components | ШТ | 10544 | 5.811 | 0.1375 | 1
| 2678 | 1050481 |  | UPONOR НИЖНЯЯ ЧАСТЬ СМОТРОВОГО КОЛОДЦА T3 Д. 425/160ММ ПП '1С |  |  | Chambers components | ШТ | 14167 | 6.135 | 0.1375 | 1
| 2679 | 1050485 |  | UPONOR НИЖНЯЯ ЧАСТЬ СМОТРОВОГО КОЛОДЦА T3 Д. 425/200ММ ПП '1С |  |  | Chambers components | ШТ | 15392 | 7.111 | 0.1375 | 1
| 2680 | 1050553 |  | UPONOR НИЖНЯЯ ЧАСТЬ СМОТРОВОГО КОЛОДЦА T2 Д.400/250ММ ПП '1С |  |  | Chambers components | ШТ | 38404 | 14.72 | 1.277 | 1
| 2681 | 1050554 |  | UPONOR НИЖНЯЯ ЧАСТЬ СМОТРОВОГО КОЛОДЦА T2 Д.400/315ММ ПП '1С |  |  | Chambers components | ШТ | 46198 | 14.72 | 1 | 1
| 2682 | 1050555 |  | UPONOR НИЖНЯЯ ЧАСТЬ СМОТРОВОГО КОЛОДЦА T1 Д.400/250ММ ПП '1С |  |  | Chambers components | ШТ | 38404 | 12.13 | 1.009 | 1
| 2683 | 1050556 |  | UPONOR НИЖНЯЯ ЧАСТЬ СМОТРОВОГО КОЛОДЦА T1 Д.400/315ММ ПП '1С |  |  | Chambers components | ШТ | 46198 | 12.55 | 1.009 | 1
| 2684 | 1050644 |  | UPONOR ТЕЛЕСКОПИЧЕСКАЯ ТРУБА Д.500ММ 0,8М ПЭ '1С |  |  | Chambers components | ШТ | 11031 | 14.505 | 0.2 | 1
| 2685 | 1050648 |  | UPONOR ТЕЛЕСКОПИЧЕСКОЕ КОЛЬЦО Д.560/500ММ '1С |  |  | Chambers components | ШТ | 6508 | 2 | 0.006 | 1
| 2686 | 1050654 |  | UPONOR КРЫШКА КОЛОДЦА Д.560ММ НЕРЖ.СТАЛЬ, БЕЗ РУЧКИ '1С |  |  | Chambers components | ШТ | 11031 | 3 | 0.025 | 1
| 2687 | 1050655 |  | UPONOR ПЛАСТИКОВАЯ КРЫШКА КОЛОДЦА Д.560ММ '1С |  |  | Chambers components | ШТ | 6552 | 4.195 | 0.0458 | 1
| 2688 | 1050661 |  | UPONOR ПРОБКА РЕЗЬБОВАЯ Д.200ММ, С УПЛОТНИТЕЛЕМ '1С |  |  | Chambers components | ШТ | 1698 | 0.27 | 0.00097 | 1
| 2689 | 1050662 |  | UPONOR РЕВИЗИОННАЯ МУФТА Д.200ММ ПВХ РАСТРУБНАЯ '1С |  |  | Chambers components | ШТ | 7902 | 1.6 | 0.01395 | 1
| 2690 | 1050671 |  | UPONOR ЧУГУННАЯ ОСНОВА ПОД КРЫШКУ КВАДРАТНАЯ Д.500ММ (ВЧ) '1С |  |  | Chambers components | ШТ | 20728 | 33 | 0.0417 | 1
| 2691 | 1050676 |  | UPONOR ЗАЩИТА КОЛОДЦА ОТ ПРОМЕРЗАНИЯ Д.500ММ '1С |  |  | Chambers components | ШТ | 6478 | 0.02 | 0.01 | 1
| 2692 | 1050677 |  | UPONOR КОМПЛЕКТ ОБОРУДОВАНИЯ ДЛЯ УТЕПЛЕНИЯ КОЛОДЦА Д.315ММ '1С |  |  | Chambers components | ШТ | 4626 | 0.9 | 0.01756 | 1
| 2693 | 1067938 | 1050697 | UPONOR ЧУГУННАЯ КРЫШКА Д.500ММ 40Т СПЛОШНАЯ (ВЧ) НЕОКРАШЕННАЯ '1С |  |  | Chambers components | ШТ | 23486 | 39 | 0.025 | 1
| 2694 | 1050698 |  | UPONOR ЧУГУННАЯ КРЫШКА Д.500ММ 40Т РЕШЕТЧАТАЯ (ВЧ) '1С |  |  | Chambers components | ШТ | 23486 | 40 | 0.025 | 1
| 2695 | 1051068 |  | UPONOR ПРОМЫВОЧНАЯ ТРУБА КОЛЛЕКТОРНОГО КОЛОДЦА Д.75ММ '1С |  |  | Chambers components | ШТ | 1813 | 0.72 | 0.0085 | 1
| 2696 | 1051642 |  | UPONOR ТЕЛЕСКОПИЧЕСКОЕ КОЛЬЦО Д.315/200ММ '1С |  |  | Chambers components | ШТ | 3678 | 2.3 | 0.018 | 1
| 2697 | 1051670 |  | UPONOR УПЛОТНИТЕЛЬНАЯ МАНЖЕТА 200/226/50ММ '1С |  |  | Chambers components | ШТ | 4072 | 0.55 | 0.00406 | 1
| 2698 | 1052716 |  | UPONOR УДЛИНИТЕЛЬНАЯ ТРУБА КОЛОДЦА Д.400ММ 12M SN4 PE '1С |  |  | Chambers components | ШТ | 142438 | 147.4 | 1.92 | 1
| 2699 | 1052719 |  | UPONOR УДЛИНИТЕЛЬНАЯ ТРУБА КОЛОДЦА Д.630ММ 12М SN4 PE ГЛАДКАЯ '1С |  |  | Chambers components | ШТ | 272569 | 372.4 | 4.7628 | 1
| 2700 | 1052989 |  | UPONOR ЧУГУННАЯ КРЫШКА Д.315ММ 40Т РЕШЕТЧАТАЯ, КУПОЛОВИДНАЯ '1С |  |  | Chambers components | ШТ | 6830 | 8 | 0.016 | 1
| 2701 | 1052990 |  | UPONOR ЧУГУННАЯ КРЫШКА Д.500ММ 40Т РЕШЕТЧАТАЯ, КУПОЛОВИДНАЯ '1С |  |  | Chambers components | ШТ | 12917 | 15.4 | 0.03 | 1
| 2702 | 1053003 |  | UPONOR ТЕЛЕСКОПИЧЕСКОЕ КОЛЬЦО Д.400/315ММ '1С |  |  | Chambers components | ШТ | 2888 | 0.74 | 0.0145 | 1
| 2703 | 1053012 |  | UPONOR КРЫШКА КОЛОДЦА Д.500ММ НЕРЖ.СТАЛЬ, БЕЗ РУЧКИ '1С |  |  | Chambers components | ШТ | 10877 | 3 | 0.01 | 1
| 2704 | 1053122 |  | UPONOR ВЕТИЛЛЯЦИОННАЯ ЗАГЛУШКА 110ММ '1С |  |  | Chambers components | ШТ | 648 | 0.085 | 0.00127 | 1
| 2705 | 1054218 |  | UPONOR НИЖНЯЯ ЧАСТЬ СМОТРОВОГО КОЛОДЦА T3 Д. 425/250ММ ПП '1С |  |  | Chambers components | ШТ | 49324 | 12.5 | 0.806 | 1
| 2706 | 1054219 |  | UPONOR НИЖНЯЯ ЧАСТЬ СМОТРОВОГО КОЛОДЦА T3 Д. 425/315ММ ПП '1С |  |  | Chambers components | ШТ | 55521 | 14.1 | 0.94 | 1
| 2707 | 1003522 |  | UPONOR РЕЗИНОВОЕ КОЛЬЦО Д.110/125 ММ '1С |  |  | Chambers components | ШТ | 1348 | 0.2 | 0.001156 | 1
| 2708 | 1054314 |  | UPONOR ПРОХОДНОЕ УПЛОТНЕНИЕ Д.160/171-174ММ '1С |  |  | Chambers components | ШТ | 1844 | 0.35 | 0.0024 | 1
| 2709 | 1054353 |  | UPONOR НИЖНЯЯ ЧАСТЬ СМОТРОВОГО КОЛОДЦА T4 Д.400/250ММ ПП '1С |  |  | Chambers components | ШТ | 47560 | 12.996 | 0.782 | 1
| 2710 | 1054415 |  | UPONOR НИЖНЯЯ ЧАСТЬ СМОТРОВОГО КОЛОДЦА T1 Д.400/400ММ ПП '1С |  |  | Chambers components | ШТ | 90596 | 35.047 | 0.3488 | 1
| 2711 | 1056166 |  | UPONOR ЧУГУННАЯ КРЫШКА Д.500ММ 40Т. СПЛОШНАЯ, С ФИКСАТОРОМ '1С |  |  | Chambers components | ШТ | 16010 | 21 | 0.0127 | 1
| 2712 | 1056167 |  | UPONOR ЧУГУННАЯ КРЫШКА Д.500ММ 40Т. РЕШЕТЧАТАЯ, С ФИКСАТОРОМ '1С |  |  | Chambers components | ШТ | 16010 | 20 | 0.0127 | 1
| 2713 | 1057363 |  | UPONOR УДЛИНИТЕЛЬНАЯ ТРУБА CLEAN Д.560ММ 1М '1С |  |  | Chambers components | ШТ | 16603 | 15.7 | 0.3136 | 1
| 2714 | 1057429 |  | UPONOR ТЕЛЕСКОПИЧЕСКАЯ МАНЖЕТА IQ Д.400ММ / ГЛАДКАЯ ТРУБА 315ММ '1С |  |  | Chambers components | ШТ | 12196 | 2.6 | 0.01625 | 1
| 2715 | 1057482 |  | UPONOR ДРЕНАЖНЫЙ КОЛОДЕЦ Д.560ММ 1,5М (БЕЗ ПАТРУБКОВ, С РЕШЕТЧАТОЙ КРЫШКОЙ) '1С |  |  | Chambers components | ШТ | 116568 | 54 | 0.642 | 1
| 2716 | 1057575 |  | UPONOR КИНЕТА ИНСПЕКЦИОННОГО КОЛОДЦА Д.1000/200ММ, ЛОТОК T5 ЛЕВЫЙ '1С |  |  | Chambers components | ШТ | 138747 | 50.5 | 0.90445 | 1
| 2717 | 1057581 |  | UPONOR КИНЕТА ИНСПЕКЦИОННОГО КОЛОДЦА Д.1000/250ММ, ЛОТОК T5 ЛЕВЫЙ '1С |  |  | Chambers components | ШТ | 140597 | 52 | 0.92005 | 1
| 2718 | 1057582 |  | UPONOR КИНЕТА ИНСПЕКЦИОННОГО КОЛОДЦА Д.1000/250ММ, ЛОТОК T6 '1С |  |  | Chambers components | ШТ | 140597 | 52 | 1.0747 | 1
| 2719 | 1057587 |  | UPONOR КИНЕТА ИНСПЕКЦИОННОГО КОЛОДЦА Д.1000/315ММ, ЛОТОК T5 ЛЕВЫЙ '1С |  |  | Chambers components | ШТ | 173079 | 55 | 0.93564 | 1
| 2720 | 1057588 |  | UPONOR КИНЕТА ИНСПЕКЦИОННОГО КОЛОДЦА Д.1000/315ММ, ЛОТОК T6 '1С |  |  | Chambers components | ШТ | 173079 | 55 | 1.1261 | 1
| 2721 | 1057589 |  | UPONOR КИНЕТА ИНСПЕКЦИОННОГО КОЛОДЦА Д.1000/400ММ, ЛОТОК T1 '1С |  |  | Chambers components | ШТ | 184888 | 60 | 1.0916 | 1
| 2722 | 1057591 |  | UPONOR УДЛИНИТЕЛЬНАЯ ТРУБА ИНСПЕКЦИОННОГО КОЛОДЦА Д.1000ММ H=0,25М '1С |  |  | Chambers components | ШТ | 55256 | 15 | 0.38307 | 1
| 2723 | 1057592 |  | UPONOR УДЛИНИТЕЛЬНАЯ ТРУБА ИНСПЕКЦИОННОГО КОЛОДЦА Д.1000ММ H=0,5М '1С |  |  | Chambers components | ШТ | 69685 | 25 | 0.7023 | 1
| 2724 | 1057593 |  | UPONOR УДЛИНИТЕЛЬНАЯ ТРУБА ИНСПЕКЦИОННОГО КОЛОДЦА Д.1000ММ H=0,75М '1С |  |  | Chambers components | ШТ | 77707 | 35 | 1.0215 | 1
| 2725 | 1057594 |  | UPONOR УДЛИНИТЕЛЬНАЯ ТРУБА ИНСПЕКЦИОННОГО КОЛОДЦА Д.1000ММ H=1М '1С |  |  | Chambers components | ШТ | 81397 | 45 | 1.3407 | 1
| 2726 | 1057595 |  | UPONOR УПЛОТНИТЕЛЬНОЕ КОЛЬЦО ИНСПЕКЦИОННОГО КОЛОДЦА Д.1000ММ '1С |  |  | Chambers components | ШТ | 7804 | 1.4 | 0.0075 | 1
| 2727 | 1057620 |  | UPONOR ГОРЛОВИНА ИНСПЕКЦИОННОГО КОЛОДЦА Д.1000/630ММ H=0,75М '1С |  |  | Chambers components | ШТ | 49162 | 25 | 0.968 | 1
| 2728 | 1057692 |  | UPONOR ТЕЛЕСКОПИЧЕСКОЕ КОЛЬЦО Д.560/315ММ '1С |  |  | Chambers components | ШТ | 14050 | 3 | 0.028224 | 1
| 2729 | 1057879 |  | UPONOR КИНЕТА ИНСПЕКЦИОННОГО КОЛОДЦА Д.1000/200ММ, ЛОТОК T5 ПРАВЫЙ '1С |  |  | Chambers components | ШТ | 132156 | 50.5 | 0.90445 | 1
| 2730 | 1058192 |  | UPONOR ЧУГУННАЯ РАМА С КРЫШКОЙ ДЛЯ КОЛОДЦА Д.600ММ '1С |  |  | Chambers components | ШТ | 99917 | 136 | 0.13745 | 1
| 2731 | 1058559 |  | UPONOR ЧУГУННАЯ КРЫШКА 315/500Х450ММ 40Т СПЛОШНАЯ '1С |  |  | Chambers components | ШТ | 7804 | 12.21 | 0.0048 | 1
| 2732 | 1058560 |  | UPONOR ЧУГУННАЯ ОСНОВА 315/500Х450ММ '1С |  |  | Chambers components | ШТ | 42932 | 74 | 0.06 | 1
| 2733 | 1059006 |  | UPONOR ЧУГУННАЯ КРЫШКА L-61 REGULAR, РЕШЕТЧАТАЯ '1С |  |  | Chambers components | ШТ | 27689 | 14.7 | 0.024 | 1
| 2734 | 1059007 |  | UPONOR ЧУГУННАЯ КРЫШКА L-61 BASIC, РЕШЕТЧАТАЯ '1С |  |  | Chambers components | ШТ | 12393 | 12 | 0.024 | 1
| 2735 | 1059009 |  | UPONOR ЧУГУННАЯ КРЫШКА L-63 BASIC '1С |  |  | Chambers components | ШТ | 4360 | 4 | 0.024 | 1
| 2736 | 1059124 |  | UPONOR КИННЕТА ИНСПЕКЦИОННОГО КОЛОДЦА Д.1000ММ, БЕЗ ПАТРУБКОВ '1С |  |  | Chambers components | ШТ | 110808 | 30 | 0.7 | 1
| 2737 | 1067882 |  | UPONOR ПЛАСТИКОВАЯ КРЫШКА КОЛОДЦА SOK Д.200ММ '1С |  |  | Chambers components | ШТ | 552 | 0.2 | 0.001 | 1
| 2738 | 1069159 |  | UPONOR ПЛАСТИКОВАЯ КРЫШКА КОЛОДЦА 560ММ '1С |  |  | Chambers components | ШТ | 2888 | 1.935 | 0.04 | 1
| 2739 | 1071746 |  | UPONOR ЧУГУННАЯ КРЫШКА L-65 PREMIUM 40Т КРУГЛАЯ '1С |  |  | Chambers components | ШТ | 26998 | 10.5 | 0.0167 | 1
| 2740 | 1071747 |  | UPONOR ЧУГУННАЯ КРЫШКА L-65 PREMIUM 40Т КВАДРАТНАЯ '1С |  |  | Chambers components | ШТ | 12617 | 2.6 | 0.0048 | 1
| 2741 | 1002367 |  | UPONOR КРЫШКА 315ММ ДЛЯ СМОТРОВОГО КОЛОДЦА '1А |  |  | Chambers components | ШТ | 1504 | 0.561 | 0.0092 | 1
| 2742 | Система Weholite
| 2743 | 1068767 |  | UPONOR ТРУБА WEHOLITE Д.400/360ММ 6М SN4 ПЭ С РАСТРУБОМ '1C |  |  | Weholite | ШТ | 54263 | 54.882 | 0.96 | 1
| 2744 | 1068773 |  | UPONOR ТРУБА WEHOLITE Д.450/400ММ 6М SN4 ПЭ С РАСТРУБОМ '1C |  |  | Weholite | ШТ | 61769 | 65.82 | 1.215 | 1
| 2745 | 1068779 |  | UPONOR ТРУБА WEHOLITE Д.560/500ММ 6М SN4 ПЭ С РАСТРУБОМ '1C |  |  | Weholite | ШТ | 83087 | 93.54 | 1.882 | 1
| 2746 | 1068786 |  | UPONOR ТРУБА WEHOLITE Д.675/600ММ 6М SN4 ПЭ С РАСТРУБОМ '1C |  |  | Weholite | ШТ | 113772 | 134.7 | 2.734 | 1
| 2747 | 1068791 |  | UPONOR ТРУБА WEHOLITE Д.788/700ММ 6М SN4 ПЭ С РАСТРУБОМ '1C |  |  | Weholite | ШТ | 150457 | 191.76 | 3.726 | 1
| 2748 | 1068794 |  | UPONOR ТРУБА WEHOLITE Д.900/800ММ 6М SN4 ПЭ С РАСТРУБОМ '1C |  |  | Weholite | ШТ | 203996 | 236.1 | 4.86 | 1
| 2749 | 1068797 |  | UPONOR ТРУБА WEHOLITE Д.1125/1000ММ 6М SN4 ПЭ С РАСТРУБОМ '1C |  |  | Weholite | ШТ | 261465 | 373.2 | 7.594 | 1
| 2750 | 1066620 |  | UPONOR ТРУБА WEHOLITE Д.450/400ММ 6М SN8 ПЭ С РАСТРУБОМ '1C |  |  | Weholite | ШТ | 66633 | 72.9 | 1.2757 | 1
| 2751 | 1066623 |  | UPONOR ТРУБА WEHOLITE Д.560/500ММ 6М SN8 ПЭ С РАСТРУБОМ '1C |  |  | Weholite | ШТ | 99128 | 126.24 | 1.9757 | 1
| 2752 | 1066626 |  | UPONOR ТРУБА WEHOLITE Д.675/600ММ 6М SN8 ПЭ С РАСТРУБОМ '1C |  |  | Weholite | ШТ | 118526 | 171 | 2.8704 | 1
| 2753 | 1066720 |  | UPONOR КОЛЬЦО УПЛОТНИТЕЛЬНОЕ WEHOLITE Д.400ММ '1C |  |  | Weholite | ШТ | 3935 | 1.4 | 0.01 | 1
| 2754 | 1066721 |  | UPONOR КОЛЬЦО УПЛОТНИТЕЛЬНОЕ WEHOLITE Д.500ММ '1C |  |  | Weholite | ШТ | 4717 | 1.8 | 0.01 | 1
| 2755 | 1066722 |  | UPONOR КОЛЬЦО УПЛОТНИТЕЛЬНОЕ WEHOLITE Д.600ММ '1C |  |  | Weholite | ШТ | 5663 | 1.77 |  | 1
| 2756 | 1066723 |  | UPONOR КОЛЬЦО УПЛОТНИТЕЛЬНОЕ WEHOLITE Д.700ММ '1C |  |  | Weholite | ШТ | 6137 | 3 | 0.03 | 1
| 2757 | 1066724 |  | UPONOR КОЛЬЦО УПЛОТНИТЕЛЬНОЕ WEHOLITE Д.800ММ '1C |  |  | Weholite | ШТ | 9858 | 2.5 |  | 1
| 2758 | 1066726 |  | UPONOR КОЛЬЦО УПЛОТНИТЕЛЬНОЕ WEHOLITE Д.1000ММ '1C |  |  | Weholite | ШТ | 12376 | 3 |  | 1
| 2759 | 1068807 |  | UPONOR МУФТА ДВОЙНАЯ WEHOLITE Д.360ММ ПЭ '1C |  |  | Weholite | ШТ | 31006 | 7.6 | 0.078 | 1
| 2760 | 1066728 |  | UPONOR МУФТА ДВОЙНАЯ WEHOLITE Д.400ММ ПЭ '1C |  |  | Weholite | ШТ | 24311 | 10.5 | 0.103 | 1
| 2761 | 1066729 |  | UPONOR МУФТА ДВОЙНАЯ WEHOLITE Д.500ММ ПЭ '1C |  |  | Weholite | ШТ | 31831 | 20 | 0.1 | 1
| 2762 | 1066730 |  | UPONOR МУФТА ДВОЙНАЯ WEHOLITE Д.600ММ ПЭ '1C |  |  | Weholite | ШТ | 53415 | 26 | 0.269 | 1
| 2763 | 1066731 |  | UPONOR МУФТА ДВОЙНАЯ WEHOLITE Д.700ММ ПЭ '1C |  |  | Weholite | ШТ | 63150 | 47.5 | 0.373 | 1
| 2764 | 1066732 |  | UPONOR МУФТА ДВОЙНАЯ WEHOLITE Д.800ММ ПЭ '1C |  |  | Weholite | ШТ | 88717 | 55.6 | 0.51 | 1
| 2765 | 1066734 |  | UPONOR МУФТА ДВОЙНАЯ WEHOLITE Д.1000ММ ПЭ '1C |  |  | Weholite | ШТ | 97087 |  | 0.975 | 1
| 2766 | 1066744 |  | UPONOR МУФТА ОБЖИМНАЯ WEHOLITE FLEX-SEAL Д.1200/1325ММ SN4 '1C |  |  | Weholite | ШТ | 108206 | 20 |  | 1
| 2767 | 1066745 |  | UPONOR МУФТА ОБЖИМНАЯ WEHOLITE FLEX-SEAL Д.1400/1580ММ SN4 '1C |  |  | Weholite | ШТ | 116810 | 20 |  | 1
| 2768 | 1066747 |  | UPONOR МУФТА ОБЖИМНАЯ WEHOLITE FLEX-SEAL Д.1600/1800ММ SN4 '1C |  |  | Weholite | ШТ | 149118 | 20 |  | 1
| 2769 | Система внутренней канализации Uponor HTP
| 2770 | 1067825 |  | UPONOR ТРУБА КАНАЛИЗАЦИОННАЯ БЕЗ РАСТРУБА Д.32ММ 1М ПП БЕЛАЯ '1C |  |  | Sewer system Indoor | ШТ | 548 | 0.182 | 0.002 | 1
| 2771 | 1051128 |  | UPONOR ТРУБА КАНАЛИЗАЦИОННАЯ РАСТРУБНАЯ Д.32ММ 1М ПП БЕЛАЯ '1С |  |  | Sewer system Indoor | ШТ | 822 | 0.171 | 0.00184 | 1
| 2772 | 1051131 |  | UPONOR ТРУБА КАНАЛИЗАЦИОННАЯ РАСТРУБНАЯ Д.32ММ 2М ПП БЕЛАЯ '1Щ | Запланирован к выводу из ассортимента |  | Sewer system Indoor | ШТ | 1274 | 0.333 | 0.00373 | 1
| 2773 | 1053706 |  | UPONOR ТРУБА КАНАЛИЗАЦИОННАЯ БЕЗ РАСТРУБА Д.32ММ 3М ПП БЕЛАЯ '1C |  |  | Sewer system Indoor | ШТ | 1104 | 0.556 | 0.003 | 1
| 2774 | 1051119 |  | UPONOR ТРУБА КАНАЛИЗАЦИОННАЯ БЕЗ РАСТРУБА Д.50ММ 3М ПП СЕРАЯ '6C |  |  | Sewer system Indoor | ШТ | 1594 | 0.953 | 0.008 | 6
| 2775 | 1051329 |  | UPONOR ТРУБА КАНАЛИЗАЦИОННАЯ БЕЗРАСТРУБНАЯ Д.50ММ 6М ПВХ СЕРАЯ '1C |  |  | Sewer system Indoor | ШТ | 5534 | 4.058 | 0.02351 | 1
| 2776 | 1051104 |  | UPONOR ТРУБА КАНАЛИЗАЦИОННАЯ БЕЗ РАСТРУБА Д.75ММ 4М ПП СЕРАЯ '4C |  |  | Sewer system Indoor | ШТ | 3121 | 2.45 | 0.03557 | 4
| 2777 | 1051105 |  | UPONOR ТРУБА КАНАЛИЗАЦИОННАЯ БЕЗ РАСТРУБА Д.110ММ 4М ПП СЕРАЯ '4C |  |  | Sewer system Indoor | ШТ | 4808 | 5.511 | 0.08 | 4
| 2778 | 1054783 |  | UPONOR ТРУБА КАНАЛИЗАЦИОННАЯ БЕЗ РАСТРУБА Д.110ММ 6М ПП СЕРАЯ '1C |  |  | Sewer system Indoor | ШТ | 9413 | 8.267 | 0.10065 | 1
| 2779 | 1051112 |  | UPONOR ТРУБА КАНАЛИЗАЦИОННАЯ РАСТРУБНАЯ Д.40ММ 0,5М PP СЕРАЯ '20C |  |  | Sewer system Indoor | ШТ | 387.7 | 0.129 | 0.00219 | 20
| 2780 | 1051115 |  | UPONOR ТРУБА КАНАЛИЗАЦИОННАЯ РАСТРУБНАЯ Д.40ММ 2М PP СЕРАЯ '6C |  |  | Sewer system Indoor | ШТ | 1140 | 0.485 | 0.00529 | 6
| 2781 | 1051088 |  | UPONOR ТРУБА КАНАЛИЗАЦИОННАЯ РАСТРУБНАЯ Д.50ММ 0,25М ПП СЕРАЯ '20C |  |  | Sewer system Indoor | ШТ | 383.11 | 0.089 | 0.00203 | 20
| 2782 | 1051091 |  | UPONOR ТРУБА КАНАЛИЗАЦИОННАЯ РАСТРУБНАЯ Д.50ММ 0,5М ПП СЕРАЯ '20C |  |  | Sewer system Indoor | ШТ | 548 | 0.164 | 0.00406 | 20
| 2783 | 1051095 |  | UPONOR ТРУБА КАНАЛИЗАЦИОННАЯ РАСТРУБНАЯ Д.50ММ 1М ПП СЕРАЯ '6И |  |  | Sewer system Indoor | ШТ | 816 | 0.313 | 0.0047 | 6
| 2784 | 1051096 |  | UPONOR ТРУБА КАНАЛИЗАЦИОННАЯ РАСТРУБНАЯ Д.50ММ 2М ПП СЕРАЯ '6C |  |  | Sewer system Indoor | ШТ | 1254 | 0.612 | 0.00827 | 6
| 2785 | 1051100 |  | UPONOR ТРУБА КАНАЛИЗАЦИОННАЯ РАСТРУБНАЯ Д.50ММ 3М ПП СЕРАЯ '6C |  |  | Sewer system Indoor | ШТ | 1923 | 0.911 | 0.016 | 6
| 2786 | 1051087 |  | UPONOR ТРУБА КАНАЛИЗАЦИОННАЯ РАСТРУБНАЯ Д.75ММ 0,25М ПП СЕРАЯ '20C |  |  | Sewer system Indoor | ШТ | 466.82 | 0.175 | 0.00541 | 20
| 2787 | 1051089 |  | UPONOR ТРУБА КАНАЛИЗАЦИОННАЯ РАСТРУБНАЯ Д.75ММ 0,5М ПП СЕРАЯ '25C |  |  | Sewer system Indoor | ШТ | 699 | 0.319 | 0.0065 | 25
| 2788 | 1051092 |  | UPONOR ТРУБА КАНАЛИЗАЦИОННАЯ РАСТРУБНАЯ Д.75ММ 1М ПП СЕРАЯ '4C |  |  | Sewer system Indoor | ШТ | 1106 | 0.607 | 0.008 | 4
| 2789 | 1051097 |  | UPONOR ТРУБА КАНАЛИЗАЦИОННАЯ РАСТРУБНАЯ Д.75ММ 2М ПП СЕРАЯ '4C |  |  | Sewer system Indoor | ШТ | 1848 | 1.182 | 0.01944 | 4
| 2790 | 1053703 |  | UPONOR ТРУБА КАНАЛИЗАЦИОННАЯ РАСТРУБНАЯ Д.75ММ 3М ПП СЕРАЯ '4С |  |  | Sewer system Indoor | ШТ | 2235 | 1.872 | 0.0291 | 4
| 2791 | 1051102 |  | UPONOR ТРУБА КАНАЛИЗАЦИОННАЯ БЕЗ РАСТРУБА Д.75ММ 3М ПП СЕРАЯ '4C |  |  | Sewer system Indoor | ШТ | 2413 | 1.838 | 0.017 | 4
| 2792 | 1051107 |  | UPONOR ТРУБА КАНАЛИЗАЦИОННАЯ БЕЗ РАСТРУБА Д.75ММ 6М ПП СЕРАЯ '4C |  |  | Sewer system Indoor | ШТ | 4668 | 3.675 | 0.034 | 4
| 2793 | 1051093 |  | UPONOR ТРУБА КАНАЛИЗАЦИОННАЯ РАСТРУБНАЯ Д.110ММ 1М ПП СЕРАЯ '4И |  |  | Sewer system Indoor | ШТ | 1704 | 1.467 | 0.02066 | 4
| 2794 | 1051098 |  | UPONOR ТРУБА КАНАЛИЗАЦИОННАЯ РАСТРУБНАЯ Д.110ММ 2М ПП СЕРАЯ '4И |  |  | Sewer system Indoor | ШТ | 2731 | 2.845 | 0.03606 | 4
| 2795 | 1053704 |  | UPONOR ТРУБА КАНАЛИЗАЦИОННАЯ РАСТРУБНАЯ Д.110ММ 3М ПП СЕРАЯ '4И |  |  | Sewer system Indoor | ШТ | 4040 | 4.223 | 0.05 | 4
| 2796 | 1051101 |  | UPONOR ТРУБА КАНАЛИЗАЦИОННАЯ РАСТРУБНАЯ Д.110ММ 4М ПП СЕРАЯ '4С |  |  | Sewer system Indoor | ШТ | 5198 | 5.601 | 0.06934 | 4
| 2797 | 1053705 |  | UPONOR ТРУБА КАНАЛИЗАЦИОННАЯ РАСТРУБНАЯ Д.110ММ 6М ПП СЕРАЯ '4C |  |  | Sewer system Indoor | ШТ | 7721 | 8.357 | 0.1045 | 4
| 2798 | 1051145 |  | UPONOR МУФТА КАНАЛИЗАЦИОННАЯ НАДВИЖНАЯ Д.32ММ БЕЛАЯ '1C |  |  | Sewer system Indoor | ШТ | 233.18 | 0.018 | 0.00034 | 1
| 2799 | 1051147 |  | UPONOR МУФТА КАНАЛИЗАЦИОННАЯ НАДВИЖНАЯ Д.50ММ СЕРАЯ '30C |  |  | Sewer system Indoor | ШТ | 288.74 | 0.03 | 0.0009 | 30
| 2800 | 1053715 |  | UPONOR МУФТА КАНАЛИЗАЦИОННАЯ НАДВИЖНАЯ Д.75ММ СЕРАЯ '25C |  |  | Sewer system Indoor | ШТ | 309.07 | 0.067 | 0.0021 | 25
| 2801 | 1122305 | 1051148 | UPONOR МУФТА КАНАЛИЗАЦИОННАЯ НАДВИЖНАЯ Д.110ММ СЕРАЯ '25C |  |  | Sewer system Indoor | ШТ | 423.82 | 0.159 | 0.0042 | 25
| 2802 | 1051148 |  | UPONOR МУФТА КАНАЛИЗАЦИОННАЯ НАДВИЖНАЯ Д.110ММ СЕРАЯ '25C | Запланирован к выводу из ассортимента и замене на новый аналог | 1122305 | Sewer system Indoor | ШТ | 423.82 | 0.159 | 0.0042 | 25
| 2803 | 1053637 |  | UPONOR МУФТА КАНАЛИЗАЦИОННАЯ НАДВИЖНАЯ Д.160ММ ПП '1C |  |  | Sewer system Indoor | ШТ | 893 | 0.406 | 0.00883 | 1
| 2804 | 1051140 |  | UPONOR МУФТА КАНАЛИЗАЦИОННАЯ С УПОРОМ Д.32ММ БЕЛАЯ '1C |  |  | Sewer system Indoor | ШТ | 238.74 | 0.018 | 0.00034 | 1
| 2805 | 1053708 |  | UPONOR МУФТА КАНАЛИЗАЦИОННАЯ С УПОРОМ Д.40ММ СЕРАЯ '45C |  |  | Sewer system Indoor | ШТ | 272.06 | 0.026 | 0.0006 | 45
| 2806 | 1051141 |  | UPONOR МУФТА КАНАЛИЗАЦИОННАЯ С УПОРОМ Д.50ММ СЕРАЯ '30C |  |  | Sewer system Indoor | ШТ | 288.74 | 0.031 | 0.0009 | 30
| 2807 | 1053712 |  | UPONOR МУФТА КАНАЛИЗАЦИОННАЯ С УПОРОМ Д.75ММ СЕРАЯ '25С |  |  | Sewer system Indoor | ШТ | 309.07 | 0.066 | 0.0021 | 25
| 2808 | 1122308 | 1053714 | UPONOR МУФТА КАНАЛИЗАЦИОННАЯ С УПОРОМ Д.110ММ СЕРАЯ '25Ф |  |  | Sewer system Indoor | ШТ | 423.82 | 0.16 | 0.0042 | 25
| 2809 | 1053714 |  | UPONOR МУФТА КАНАЛИЗАЦИОННАЯ С УПОРОМ Д.110ММ СЕРАЯ '25Ф | Запланирован к выводу из ассортимента и замене на новый аналог | 1122308 | Sewer system Indoor | ШТ | 423.82 | 0.16 | 0.0042 | 25
| 2810 | 1051156 |  | UPONOR ПЕРЕХОД КАНАЛИЗАЦИОННЫЙ Д.50/32ММ, БЕЛЫЙ '50С |  |  | Sewer system Indoor | ШТ | 260.96 | 0.026 | 0.00054 | 50
| 2811 | 1051158 |  | UPONOR ПЕРЕХОД КАНАЛИЗАЦИОННЫЙ Д.75-32ММ БЕЛЫЙ '1C |  |  | Sewer system Indoor | ШТ | 260.96 | 0.05 | 0.00108 | 25
| 2812 | 1051163 |  | UPONOR ПЕРЕХОД КАНАЛИЗАЦИОННЫЙ Д.75/50ММ СЕРЫЙ '15C |  |  | Sewer system Indoor | ШТ | 288.74 | 0.052 | 0.0018 | 15
| 2813 | 1051164 |  | UPONOR ПЕРЕХОД КАНАЛИЗАЦИОННЫЙ Д.110/50ММ СЕРЫЙ '15C |  |  | Sewer system Indoor | ШТ | 420.12 | 0.122 | 0.00361 | 15
| 2814 | 1053716 |  | UPONOR ПЕРЕХОД КАНАЛИЗАЦИОННЫЙ Д.110/75ММ СЕРЫЙ '15C |  |  | Sewer system Indoor | ШТ | 494.15 | 0.13 | 0.00361 | 15
| 2815 | 1050078 |  | UPONOR ПЕРЕХОД КАНАЛИЗАЦИОННЫЙ Д.160/110ММ ПП '1C |  |  | Sewer system Indoor | ШТ | 1001 | 0.358 | 0.00471 | 1
| 2816 | 1051169 |  | UPONOR ОТВОД КАНАЛИЗАЦИОННЫЙ ОДНОРАСТРУБНЫЙ Д.32ММ 15ГР БЕЛЫЙ '1C |  |  | Sewer system Indoor | ШТ | 405.32 | 0.019 | 0.00034 | 1
| 2817 | 1051171 |  | UPONOR ОТВОД КАНАЛИЗАЦИОННЫЙ ОДНОРАСТРУБНЫЙ Д.50ММ 15ГР СЕРЫЙ '30C |  |  | Sewer system Indoor | ШТ | 251.72 | 0.031 | 0.0009 | 30
| 2818 | 1053717 |  | UPONOR ОТВОД КАНАЛИЗАЦИОННЫЙ ОДНОРАСТРУБНЫЙ Д.75ММ 15ГР СЕРЫЙ '25C |  |  | Sewer system Indoor | ШТ | 312.79 | 0.068 | 0.0021 | 25
| 2819 | 1122309 | 1053718 | UPONOR ОТВОД КАНАЛИЗАЦИОННЫЙ ОДНОРАСТРУБНЫЙ Д.110ММ 15ГР СЕРЫЙ '20C |  |  | Sewer system Indoor | ШТ | 405.32 | 0.17 | 0.00541 | 20
| 2820 | 1053718 |  | UPONOR ОТВОД КАНАЛИЗАЦИОННЫЙ ОДНОРАСТРУБНЫЙ Д.110ММ 15ГР СЕРЫЙ '20C | Запланирован к выводу из ассортимента и замене на новый аналог | 1122309 | Sewer system Indoor | ШТ | 405.32 | 0.17 | 0.00541 | 20
| 2821 | 1050065 |  | UPONOR ОТВОД КАНАЛИЗАЦИОННЫЙ ОДНОРАСТРУБНЫЙ Д.160ММ 15ГР ПП '1C |  |  | Sewer system Indoor | ШТ | 1403 | 0.608 | 0.01375 | 1
| 2822 | 1051174 |  | UPONOR ОТВОД КАНАЛИЗАЦИОННЫЙ ОДНОРАСТРУБНЫЙ Д.32ММ 30ГР БЕЛЫЙ '1C |  |  | Sewer system Indoor | ШТ | 418.27 | 0.02 | 0.00033 | 1
| 2823 | 1051176 |  | UPONOR ОТВОД КАНАЛИЗАЦИОННЫЙ ОДНОРАСТРУБНЫЙ Д.50ММ 30ГР СЕРЫЙ '25C |  |  | Sewer system Indoor | ШТ | 251.72 | 0.033 | 0.00108 | 25
| 2824 | 1051177 |  | UPONOR ОТВОД КАНАЛИЗАЦИОННЫЙ ОДНОРАСТРУБНЫЙ Д.75ММ 30ГР СЕРЫЙ '20C |  |  | Sewer system Indoor | ШТ | 312.79 | 0.074 | 0.0027 | 20
| 2825 | 1122310 | 1053719 | UPONOR ОТВОД КАНАЛИЗАЦИОННЫЙ ОДНОРАСТРУБНЫЙ Д.110ММ 30ГР СЕРЫЙ '20C |  |  | Sewer system Indoor | ШТ | 405.32 | 0.181 | 0.00541 | 20
| 2826 | 1053719 |  | UPONOR ОТВОД КАНАЛИЗАЦИОННЫЙ ОДНОРАСТРУБНЫЙ Д.110ММ 30ГР СЕРЫЙ '20C | Запланирован к выводу из ассортимента и замене на новый аналог | 1122310 | Sewer system Indoor | ШТ | 405.32 | 0.181 | 0.00541 | 20
| 2827 | 1050061 |  | UPONOR ОТВОД КАНАЛИЗАЦИОННЫЙ ОДНОРАСТРУБНЫЙ Д.160ММ 30ГР ПП '1C |  |  | Sewer system Indoor | ШТ | 1807 | 0.595 | 0.01625 | 1
| 2828 | 1051181 |  | UPONOR ОТВОД КАНАЛИЗАЦИОННЫЙ ОДНОРАСТРУБНЫЙ Д.32ММ 45ГР БЕЛЫЙ '1С |  |  | Sewer system Indoor | ШТ | 201.73 | 0.02 | 0.00036 | 1
| 2829 | 1051179 |  | UPONOR ОТВОД КАНАЛИЗАЦИОННЫЙ ОДНОРАСТРУБНЫЙ Д.40/40ММ 45ГР СЕРЫЙ '50C |  |  | Sewer system Indoor | ШТ | 204.7 | 0.028 | 0.00054 | 50
| 2830 | 1051183 |  | UPONOR ОТВОД КАНАЛИЗАЦИОННЫЙ ОДНОРАСТРУБНЫЙ Д.50ММ 45ГР СЕРЫЙ '20А |  |  | Sewer system Indoor | ШТ | 251.72 | 0.034 | 0.00135 | 20
| 2831 | 1053720 |  | UPONOR ОТВОД КАНАЛИЗАЦИОННЫЙ ОДНОРАСТРУБНЫЙ Д.75ММ 45ГР СЕРЫЙ '20C |  |  | Sewer system Indoor | ШТ | 251.72 | 0.082 | 0.0027 | 20
| 2832 | 1053721 |  | UPONOR ОТВОД КАНАЛИЗАЦИОННЫЙ ОДНОРАСТРУБНЫЙ Д.110ММ 45ГР СЕРЫЙ '18И |  |  | Sewer system Indoor | ШТ | 405.32 | 0.202 | 0.00601 | 18
| 2833 | 1051186 |  | UPONOR ОТВОД КАНАЛИЗАЦИОННЫЙ ОДНОРАСТРУБНЫЙ Д.32ММ 88,5ГР БЕЛЫЙ '1C |  |  | Sewer system Indoor | ШТ | 201.73 | 0.024 | 0.00054 | 1
| 2834 | 1051185 |  | UPONOR ОТВОД КАНАЛИЗАЦИОННЫЙ ОДНОРАСТРУБНЫЙ Д.40/40ММ 88,5ГР СЕРЫЙ '40C |  |  | Sewer system Indoor | ШТ | 204.7 | 0.032 | 0.00067 | 40
| 2835 | 1051188 |  | UPONOR ОТВОД КАНАЛИЗАЦИОННЫЙ ОДНОРАСТРУБНЫЙ Д.50ММ 88,5ГР СЕРЫЙ '20А |  |  | Sewer system Indoor | ШТ | 217.84 | 0.042 | 0.00135 | 20
| 2836 | 1051189 |  | UPONOR ОТВОД КАНАЛИЗАЦИОННЫЙ ОДНОРАСТРУБНЫЙ Д. 75ММ *88,5 ГР. '20C |  |  | Sewer system Indoor | ШТ | 271.9 | 0.1 | 0.0027 | 20
| 2837 | 1051190 |  | UPONOR ОТВОД КАНАЛИЗАЦИОННЫЙ ОДНОРАСТРУБНЫЙ Д.110ММ 88,5ГР СЕРЫЙ '10И |  |  | Sewer system Indoor | ШТ | 526 | 0.26 | 0.0108 | 10
| 2838 | 1053722 |  | UPONOR ОТВОД КАНАЛИЗАЦИОННЫЙ ОДНОРАСТРУБНЫЙ УДЛИНЕННЫЙ Д.75*88,5ГР СЕРЫЙ '25С |  |  | Sewer system Indoor | ШТ | 423.82 | 0.129 | 0.00433 | 25
| 2839 | 1051191 |  | UPONOR ОТВОД КАНАЛИЗАЦИОННЫЙ ОДНОРАСТРУБНЫЙ УДЛИНЕННЫЙ Д.110ММ 88,5ГР СЕРЫЙ '1С |  |  | Sewer system Indoor | ШТ | 605 | 0.33 | 0.0108 | 1
| 2840 | 1051192 |  | UPONOR ОТВОД КАНАЛИЗАЦИОННЫЙ ДВУХРАСТРУБНЫЙ Д.32ММ 15ГР БЕЛЫЙ '1C |  |  | Sewer system Indoor | ШТ | 185.09 | 0.02 | 0.00033 | 1
| 2841 | 1051194 |  | UPONOR ОТВОД КАНАЛИЗАЦИОННЫЙ ДВУХРАСТРУБНЫЙ Д.50ММ 15ГР СЕРЫЙ '30C |  |  | Sewer system Indoor | ШТ | 239.17 | 0.035 | 0.0009 | 30
| 2842 | 1051195 |  | UPONOR ОТВОД КАНАЛИЗАЦИОННЫЙ ДВУХРАСТРУБНЫЙ Д.75ММ 15ГР СЕРЫЙ '25C |  |  | Sewer system Indoor | ШТ | 303.04 | 0.074 | 0.00216 | 25
| 2843 | 1122306 | 1051196 | UPONOR ОТВОД КАНАЛИЗАЦИОННЫЙ ДВУХРАСТРУБНЫЙ Д.110ММ 15ГР СЕРЫЙ '20C |  |  | Sewer system Indoor | ШТ | 460.85 | 0.188 | 0.00541 | 20
| 2844 | 1051196 |  | UPONOR ОТВОД КАНАЛИЗАЦИОННЫЙ ДВУХРАСТРУБНЫЙ Д.110ММ 15ГР СЕРЫЙ '20C | Запланирован к выводу из ассортимента и замене на новый аналог | 1122306 | Sewer system Indoor | ШТ | 460.85 | 0.188 | 0.00541 | 20
| 2845 | 1051197 |  | UPONOR ОТВОД КАНАЛИЗАЦИОННЫЙ ДВУХРАСТРУБНЫЙ Д.32ММ 30ГР БЕЛЫЙ '1C |  |  | Sewer system Indoor | ШТ | 436.81 | 0.02 | 0.00033 | 1
| 2846 | 1051198 |  | UPONOR ОТВОД КАНАЛИЗАЦИОННЫЙ ДВУХРАСТРУБНЫЙ Д.50ММ 30ГР СЕРЫЙ '25C |  |  | Sewer system Indoor | ШТ | 288.74 | 0.036 | 0.00108 | 25
| 2847 | 1051199 |  | UPONOR ОТВОД КАНАЛИЗАЦИОННЫЙ ДВУХРАСТРУБНЫЙ Д.75ММ 30ГР СЕРЫЙ '20C |  |  | Sewer system Indoor | ШТ | 362.76 | 0.082 | 0.0027 | 20
| 2848 | 1122307 | 1051200 | UPONOR ОТВОД КАНАЛИЗАЦИОННЫЙ ДВУХРАСТРУБНЫЙ Д.110ММ 30ГР СЕРЫЙ '20C |  |  | Sewer system Indoor | ШТ | 455.28 | 0.2 | 0.00541 | 20
| 2849 | 1051200 |  | UPONOR ОТВОД КАНАЛИЗАЦИОННЫЙ ДВУХРАСТРУБНЫЙ Д.110ММ 30ГР СЕРЫЙ '20C | Запланирован к выводу из ассортимента и замене на новый аналог | 1122307 | Sewer system Indoor | ШТ | 455.28 | 0.2 | 0.00541 | 20
| 2850 | 1053723 |  | UPONOR ОТВОД КАНАЛИЗАЦИОННЫЙ ДВУХРАСТРУБНЫЙ Д.32ММ 45ГР БЕЛЫЙ '1С |  |  | Sewer system Indoor | ШТ | 251.72 | 0.022 | 0.00036 | 1
| 2851 | 1051202 |  | UPONOR ОТВОД КАНАЛИЗАЦИОННЫЙ ДВУХРАСТРУБНЫЙ Д.50ММ 45ГР СЕРЫЙ '20C |  |  | Sewer system Indoor | ШТ | 288.74 | 0.038 | 0.00135 | 20
| 2852 | 1053724 |  | UPONOR ОТВОД КАНАЛИЗАЦИОННЫЙ ДВУХРАСТРУБНЫЙ Д.75ММ 45ГР СЕРЫЙ '20C |  |  | Sewer system Indoor | ШТ | 238.74 | 0.09 | 0.0027 | 20
| 2853 | 1053725 |  | UPONOR ОТВОД КАНАЛИЗАЦИОННЫЙ ДВУХРАСТРУБНЫЙ Д.110ММ 45ГР СЕРЫЙ '18С |  |  | Sewer system Indoor | ШТ | 473.8 | 0.221 | 0.00601 | 18
| 2854 | 1051203 |  | UPONOR ОТВОД КАНАЛИЗАЦИОННЫЙ ДВУХРАСТРУБНЫЙ Д.32ММ 88,5ГР БЕЛЫЙ '1C |  |  | Sewer system Indoor | ШТ | 262.8 | 0.051 | 0.00054 | 1
| 2855 | 1051205 |  | UPONOR ОТВОД КАНАЛИЗАЦИОННЫЙ ДВУХРАСТРУБНЫЙ УДЛИНЕННЫЙ Д.50ММ 88,5ГР СЕРЫЙ '20C |  |  | Sewer system Indoor | ШТ | 223.95 | 0.053 | 0.00135 | 20
| 2856 | 1053726 |  | UPONOR ОТВОД КАНАЛИЗАЦИОННЫЙ ДВУХРАСТРУБНЫЙ УДЛИНЕННЫЙ Д.75ММ 88,5ГР СЕРЫЙ '25C |  |  | Sewer system Indoor | ШТ | 397.94 | 0.133 | 0.00433 | 25
| 2857 | 1057720 |  | UPONOR ОТВОД КАНАЛИЗАЦИОННЫЙ ДВУХРАСТРУБНЫЙ Д.75ММ*88,5ГР. СЕРЫЙ '18C |  |  | Sewer system Indoor | ШТ | 327.59 | 0.107 | 0.0027 | 18
| 2858 | 1053727 |  | UPONOR ОТВОД КАНАЛИЗАЦИОННЫЙ ДВУХРАСТРУБНЫЙ УДЛИНЕННЫЙ Д.110ММ 88,5ГР СЕРЫЙ '15C |  |  | Sewer system Indoor | ШТ | 623 | 0.345 | 0.01083 | 15
| 2859 | 1057721 |  | UPONOR ОТВОД КАНАЛИЗАЦИОННЫЙ ДВУХРАСТРУБНЫЙ Д.110ММ*88,5ГР. СЕРЫЙ '10C |  |  | Sewer system Indoor | ШТ | 838 | 0.341 | 0.0027 | 10
| 2860 | 1051271 |  | UPONOR СОЕДИНИТЕЛЬНЫЙ ПАТРУБОК ДЛЯ СТИРАЛЬНОЙ МАШИНЫ Д.50ММ 0,15М СЕРЫЙ '1С |  |  | Sewer system Indoor | ШТ | 440.5 | 0.059 | 0.00203 | 1
| 2861 | 1051272 |  | UPONOR ОТВОД ДЛЯ ПОДКЛЮЧЕНИЯ СТИРАЛЬНОЙ МАШИНЫ Д.50ММ 90ГР СЕРЫЙ '1С |  |  | Sewer system Indoor | ШТ | 244.32 | 0.055 | 0.00135 | 1
| 2862 | 1051270 |  | UPONOR ОТВОД ДЛЯ УНИТАЗА УДЛИНЕННЫЙ Д.110*88,5ГР СЕРЫЙ '10C |  |  | Sewer system Indoor | ШТ | 1474 | 0.38 | 0.01083 | 10
| 2863 | 1051227 |  | UPONOR ТРОЙНИК КАНАЛИЗАЦИОННЫЙ ТРЕХРАСТРУБНЫЙ Д.32/32ММ 45ГР БЕЛЫЙ '1C |  |  | Sewer system Indoor | ШТ | 442.35 | 0.039 | 0.00077 | 1
| 2864 | 1051229 |  | UPONOR ТРОЙНИК КАНАЛИЗАЦИОННЫЙ ТРЕХРАСТРУБНЫЙ Д.50/50ММ 45ГР СЕРЫЙ '10C |  |  | Sewer system Indoor | ШТ | 362.76 | 0.073 | 0.0027 | 10
| 2865 | 1051230 |  | UPONOR ТРОЙНИК КАНАЛИЗАЦИОННЫЙ ТРЕХРАСТРУБНЫЙ Д.75/50ММ 45ГР СЕРЫЙ '15C |  |  | Sewer system Indoor | ШТ | 572 | 0.12 | 0.00361 | 15
| 2866 | 1051232 |  | UPONOR ТРОЙНИК КАНАЛИЗАЦИОННЫЙ ТРЁХРАСТРУБНЫЙ Д.75/75ММ 45 ГР СЕРЫЙ '20C |  |  | Sewer system Indoor | ШТ | 473.8 | 0.169 | 0.00541 | 20
| 2867 | 1051231 |  | UPONOR ТРОЙНИК КАНАЛИЗАЦИОННЫЙ ТРЁХРАСТРУБНЫЙ Д.110/50ММ 45ГР СЕРЫЙ '15C |  |  | Sewer system Indoor | ШТ | 973 | 0.251 | 0.00722 | 15
| 2868 | 1051233 |  | UPONOR ТРОЙНИК КАНАЛИЗАЦИОННЫЙ ТРЁХРАСТРУБНЫЙ Д.110/75ММ 45ГР СЕРЫЙ '15C |  |  | Sewer system Indoor | ШТ | 586 | 0.315 | 0.01083 | 15
| 2869 | 1051235 |  | UPONOR ТРОЙНИК КАНАЛИЗАЦИОННЫЙ ТРЁХРАСТРУБНЫЙ Д.110/110ММ 45ГР СЕРЫЙ '10C |  |  | Sewer system Indoor | ШТ | 811 | 0.463 | 0.01625 | 10
| 2870 | 1051236 |  | UPONOR ТРОЙНИК КАНАЛИЗАЦИОННЫЙ ТРЁХРАСТРУБНЫЙ Д.32/32ММ 88,5ГР БЕЛЫЙ '1C |  |  | Sewer system Indoor | ШТ | 288.74 | 0.034 | 0.00067 | 1
| 2871 | 1051238 |  | UPONOR ТРОЙНИК КАНАЛИЗАЦИОННЫЙ ТРЕХРАСТРУБНЫЙ Д.50/50ММ 88,5ГР СЕРЫЙ '15C |  |  | Sewer system Indoor | ШТ | 401.62 | 0.062 | 0.0018 | 15
| 2872 | 1051239 |  | UPONOR ТРОЙНИК КАНАЛИЗАЦИОННЫЙ ТРЕХРАСТРУБНЫЙ Д.75/50ММ 88,5ГР СЕРЫЙ '15C |  |  | Sewer system Indoor | ШТ | 586 | 0.108 | 0.00361 | 15
| 2873 | 1051240 |  | UPONOR ТРОЙНИК КАНАЛИЗАЦИОННЫЙ ТРЕХРАСТРУБНЫЙ Д.110/50ММ 88,5ГР СЕРЫЙ '15И |  |  | Sewer system Indoor | ШТ | 943 | 0.225 | 0.00722 | 15
| 2874 | 1051241 |  | UPONOR ТРОЙНИК КАНАЛИЗАЦИОННЫЙ ТРЕХРАСТРУБНЫЙ ЗАКРУГЛЕННЫЙ Д.75/75ММ 88,5ГР СЕРЫЙ '10C |  |  | Sewer system Indoor | ШТ | 810 | 0.191 | 0.00541 | 10
| 2875 | 1051242 |  | UPONOR ТРОЙНИК КАНАЛИЗАЦИОННЫЙ ТРЕХРАСТРУБНЫЙ ЗАКРУГЛЕННЫЙ Д.110/75ММ 88,5ГР СЕРЫЙ '15А |  |  | Sewer system Indoor | ШТ | 897 | 0.316 | 0.01083 | 15
| 2876 | 1051243 |  | UPONOR ТРОЙНИК КАНАЛИЗАЦИОННЫЙ ТРЕХРАСТРУБНЫЙ ЗАКРУГЛЕННЫЙ Д.110/110ММ 88,5ГР СЕРЫЙ '10И |  |  | Sewer system Indoor | ШТ | 792 | 0.426 | 0.01625 | 10
| 2877 | 1051206 |  | UPONOR ТРОЙНИК КАНАЛИЗАЦИОННЫЙ ДВУХРАСТРУБНЫЙ Д.32/32ММ 45ГР. БЕЛЫЙ '1С |  |  | Sewer system Indoor | ШТ | 405.32 | 0.037 | 0.00077 | 1
| 2878 | 1051214 |  | UPONOR ТРОЙНИК КАНАЛИЗАЦИОННЫЙ ДВУХРАСТРУБНЫЙ Д.32/32ММ 88,5ГР. БЕЛЫЙ '1C |  |  | Sewer system Indoor | ШТ | 260.96 | 0.032 | 0.00067 | 1
| 2879 | 1051211 |  | UPONOR ТРОЙНИК КАНАЛИЗАЦИОННЫЙ ДВУХРАСТРУБНЫЙ Д.50/50ММ 45ГР СЕРЫЙ '10И |  |  | Sewer system Indoor | ШТ | 335.01 | 0.07 | 0.0027 | 10
| 2880 | 1051212 |  | UPONOR ТРОЙНИК КАНАЛИЗАЦИОННЫЙ ДВУХРАСТРУБНЫЙ Д.75/50ММ 45ГР СЕРЫЙ '15C |  |  | Sewer system Indoor | ШТ | 548 | 0.114 | 0.00361 | 15
| 2881 | 1053728 |  | UPONOR ТРОЙНИК КАНАЛИЗАЦИОННЫЙ ДВУХРАСТРУБНЫЙ Д.75/75ММ 45ГР СЕРЫЙ '20C |  |  | Sewer system Indoor | ШТ | 418.27 | 0.165 | 0.00541 | 20
| 2882 | 1051213 |  | UPONOR ТРОЙНИК КАНАЛИЗАЦИОННЫЙ ДВУХРАСТРУБНЫЙ Д.110/50ММ 45ГР СЕРЫЙ '15C |  |  | Sewer system Indoor | ШТ | 943 | 0.241 | 0.00722 | 15
| 2883 | 1053729 |  | UPONOR ТРОЙНИК КАНАЛИЗАЦИОННЫЙ ДВУХРАСТРУБНЫЙ Д.110/75ММ 45ГР СЕРЫЙ '15C |  |  | Sewer system Indoor | ШТ | 553 | 0.299 | 0.01083 | 15
| 2884 | 1053730 |  | UPONOR ТРОЙНИК КАНАЛИЗАЦИОННЫЙ ДВУХРАСТРУБНЫЙ Д.110/110ММ 45ГР СЕРЫЙ '10И |  |  | Sewer system Indoor | ШТ | 758 | 0.44 | 0.01625 | 10
| 2885 | 1050068 |  | UPONOR ТРОЙНИК КАНАЛИЗАЦИОННЫЙ ДВУХРАСТРУБНЫЙ Д.160/110ММ 45ГР ПП '1C |  |  | Sewer system Indoor | ШТ | 2888 | 1.11 | 0.02292 | 1
| 2886 | 1050069 |  | UPONOR ТРОЙНИК КАНАЛИЗАЦИОННЫЙ ДВУХРАСТРУБНЫЙ Д.160/160ММ 45ГР ПП '1C |  |  | Sewer system Indoor | ШТ | 3294 | 1.379 | 0.03667 | 1
| 2887 | 1051217 |  | UPONOR ТРОЙНИК КАНАЛИЗАЦИОННЫЙ ДВУХРАСТРУБНЫЙ Д.40/40ММ 88,5ГР СЕРЫЙ '20С |  |  | Sewer system Indoor | ШТ | 399.23 | 0.058 | 0.00135 | 20
| 2888 | 1051219 |  | UPONOR ТРОЙНИК КАНАЛИЗАЦИОННЫЙ ДВУХРАСТРУБНЫЙ Д.50/50ММ 88,5ГР СЕРЫЙ '15C |  |  | Sewer system Indoor | ШТ | 362.76 | 0.059 | 0.0018 | 15
| 2889 | 1051220 |  | UPONOR ТРОЙНИК КАНАЛИЗАЦИОННЫЙ ДВУХРАСТРУБНЫЙ Д.75/50ММ 88,5ГР СЕРЫЙ '15C |  |  | Sewer system Indoor | ШТ | 548 | 0.102 | 0.00361 | 15
| 2890 | 1053731 |  | UPONOR ТРОЙНИК КАНАЛИЗАЦИОННЫЙ ДВУХРАСТРУБНЫЙ Д.75/75ММ 88,5ГР СЕРЫЙ '10C |  |  | Sewer system Indoor | ШТ | 548 | 0.138 | 0.00541 | 10
| 2891 | 1051221 |  | UPONOR ТРОЙНИК КАНАЛИЗАЦИОННЫЙ ДВУХРАСТРУБНЫЙ Д.110/50ММ 88,5ГР СЕРЫЙ '15C |  |  | Sewer system Indoor | ШТ | 919 | 0.22 | 0.00722 | 15
| 2892 | 1051222 |  | UPONOR ТРОЙНИК КАНАЛИЗАЦИОННЫЙ ДВУХРАСТРУБНЫЙ Д.110/75ММ 88,5ГР СЕРЫЙ '15C |  |  | Sewer system Indoor | ШТ | 684 | 0.261 | 0.00722 | 15
| 2893 | 1051226 |  | UPONOR ТРОЙНИК КАНАЛИЗАЦИОННЫЙ ДВУХРАСТРУБНЫЙ Д.110/110ММ 88,5ГР СЕРЫЙ '15И |  |  | Sewer system Indoor | ШТ | 629 | 0.338 | 0.01083 | 15
| 2894 | 1051224 |  | UPONOR ТРОЙНИК КАНАЛИЗАЦИОННЫЙ ДВУХРАСТРУБНЫЙ ЗАКРУГЛЕННЫЙ Д.75/75ММ 88,5ГР СЕРЫЙ '10C |  |  | Sewer system Indoor | ШТ | 853 | 0.186 | 0.00541 | 10
| 2895 | 1051225 |  | UPONOR ТРОЙНИК КАНАЛИЗАЦИОННЫЙ ДВУХРАСТРУБНЫЙ ЗАКРУГЛЕННЫЙ Д.110/75ММ 88,5ГР СЕРЫЙ '15C |  |  | Sewer system Indoor | ШТ | 792 | 0.311 | 0.01083 | 15
| 2896 | 1003581 |  | UPONOR ТРОЙНИК КАНАЛИЗАЦИОННЫЙ ДВУХРАСТРУБНЫЙ Д.110/110ММ 88,7ГР. СЕРЫЙ '10И |  |  | Sewer system Indoor | ШТ | 713 | 0.41 | 0.01083 | 10
| 2897 | 1054801 |  | UPONOR ТРОЙНИК ДЛЯ УНИТАЗА Д.110/110ММ 88,5ГР СЕРЫЙ '10C |  |  | Sewer system Indoor | ШТ | 5478 | 0.669 | 0.0125 | 10
| 2898 | 1051244 |  | UPONOR КРЕСТОВИНА КАНАЛИЗАЦИОННАЯ РАСТРУБНАЯ Д.110/110ММ 88,5ГР. СЕРАЯ '5И |  |  | Sewer system Indoor | ШТ | 1848 | 0.52 | 0.0325 | 5
| 2899 | 1051254 |  | UPONOR ПАТРУБОК ДЛЯ ПРОЧИСТКИ ДВУХРАСТРУБНЫЙ Д.75ММ СЕРЫЙ '15C |  |  | Sewer system Indoor | ШТ | 858 | 0.159 | 0.00361 | 15
| 2900 | 1051252 |  | UPONOR ПАТРУБОК ДЛЯ ПРОЧИСТКИ ОДНОРАСТРУБНЫЙ Д.75ММ СЕРЫЙ '15C |  |  | Sewer system Indoor | ШТ | 856 | 0.155 | 0.00361 | 15
| 2901 | 1118180 | 1053737 | UPONOR ПАТРУБОК ДЛЯ ПРОЧИСТКИ ДВУХРАСТРУБНЫЙ (ОПТИМИЗ.) Д.110ММ СЕРЫЙ '10И |  |  | Sewer system Indoor | ШТ | 1474 | 0.522 | 0.00509 | 10
| 2902 | 1118179 | 1051253 | UPONOR ПАТРУБОК ДЛЯ ПРОЧИСТКИ ОДНОРАСТРУБНЫЙ (ОПТИМИЗ.) Д.110ММ СЕРЫЙ '10С |  |  | Sewer system Indoor | ШТ | 1351 | 0.5 | 0.00509 | 10
| 2903 | 1053737 |  | UPONOR ПАТРУБОК ДЛЯ ПРОЧИСТКИ ДВУХРАСТРУБНЫЙ Д.110ММ СЕРЫЙ '10Щ | Запланирован к выводу из ассортимента и замене на новый аналог | 1118180 | Sewer system Indoor | ШТ | 1474 | 0.393 | 0.01083 | 10
| 2904 | 1050072 |  | UPONOR ПАТРУБОК ДЛЯ ПРОЧИСТКИ ОДНОРАСТРУБНЫЙ Д.160ММ ПП '1C |  |  | Sewer system Indoor | ШТ | 2271 | 0.71 | 0.0235 | 1
| 2905 | 1051257 |  | UPONOR ПАТРУБОК КОМПЕНСАЦИОННЫЙ Д.75ММ СЕРЫЙ '15C |  |  | Sewer system Indoor | ШТ | 647 | 0.158 | 0.00361 | 15
| 2906 | 1051258 |  | UPONOR ПАТРУБОК КОМПЕНСАЦИОННЫЙ Д.110ММ СЕРЫЙ '10C |  |  | Sewer system Indoor | ШТ | 687 | 0.304 | 0.01083 | 10
| 2907 | 1053738 |  | UPONOR ПРОБКА ДЛЯ ПРОЧИСТКИ Д.75ММ СЕРАЯ '20C |  |  | Sewer system Indoor | ШТ | 513 | 0.081 | 0.00135 | 20
| 2908 | 1051255 |  | UPONOR ПРОБКА ДЛЯ ПРОЧИСТКИ Д.110ММ СЕРАЯ '15И |  |  | Sewer system Indoor | ШТ | 1004 | 0.196 | 0.00361 | 15
| 2909 | 1050590 |  | UPONOR ПРОБКА ДЛЯ ПРОЧИСТКИ Д.160ММ '1C |  |  | Sewer system Indoor | ШТ | 2743 | 0.7 | 0.00778 | 1
| 2910 | 1051248 |  | UPONOR ЗАГЛУШКА КАНАЛИЗАЦИОННАЯ Д.32ММ, БЕЛАЯ '1C |  |  | Sewer system Indoor | ШТ | 181.38 | 0.011 | 0.00013 | 1
| 2911 | 1051250 |  | UPONOR ЗАГЛУШКА КАНАЛИЗАЦИОННАЯ Д.50ММ, СЕРАЯ '1И |  |  | Sewer system Indoor | ШТ | 133.27 | 0.02 | 0.00038 | 1
| 2912 | 1051251 |  | UPONOR ЗАГЛУШКА КАНАЛИЗАЦИОННАЯ Д.75ММ, СЕРАЯ '30C |  |  | Sewer system Indoor | ШТ | 312.79 | 0.044 | 0.0009 | 30
| 2913 | 1053736 |  | UPONOR ЗАГЛУШКА КАНАЛИЗАЦИОННАЯ, Д.110ММ СЕРАЯ '1И |  |  | Sewer system Indoor | ШТ | 473.8 | 0.103 | 0.0027 | 1
| 2914 | 1050075 |  | UPONOR ЗАГЛУШКА КАНАЛИЗАЦИОННАЯ Д.160ММ ПП '1C |  |  | Sewer system Indoor | ШТ | 758 | 0.21 | 0.00541 | 1
| 2915 | 1051427 |  | UPONOR РЕВИЗИОННЫЙ ПАТРУБОК С КРЫШКОЙ Д.160ММ ПП '1C |  |  | Sewer system Indoor | ШТ | 3277 | 0.79 | 0.00564 | 1
| 2916 | 1051259 | 1051261 | UPONOR СОЕДИНИТЕЛЬНЫЙ ПАТРУБОК Д.75/70ММ СЕРЫЙ (ПП/ЧУГУН) '35C |  |  | Sewer system Indoor | ШТ | 497.87 | 0.073 | 0.00154 | 35
| 2917 | 1051260 |  | UPONOR СОЕДИНИТЕЛЬНЫЙ ПАТРУБОК Д.110/100ММ СЕРЫЙ (ПП/ЧУГУН) '15C |  |  | Sewer system Indoor | ШТ | 622 | 0.135 | 0.00361 | 15
| 2918 | 1051353 |  | UPONOR УПЛОТНЕНИЕ ДЛЯ ПЕРЕХОДНОГО ПАТРУБКА Д.50/50ММ ПП/ЧУГУН '50C |  |  | Sewer system Indoor | ШТ | 233.18 | 0.04 | 0.00017 | 50
| 2919 | 1051354 |  | UPONOR УПЛОТНЕНИЕ ДЛЯ ПЕРЕХОДНОГО ПАТРУБКА Д.75/70ММ ПП/ЧУГУН '10C |  |  | Sewer system Indoor | ШТ | 251.72 | 0.022 | 9e-05 | 10
| 2920 | 1051355 |  | UPONOR УПЛОТНЕНИЕ ДЛЯ ПЕРЕХОДНОГО ПАТРУБКА Д.110/100ММ ПП/ЧУГУН '10C |  |  | Sewer system Indoor | ШТ | 270.21 | 0.032 | 0.00013 | 10
| 2921 | 1051359 |  | UPONOR УПЛОТНИТЕЛЬНОЕ КОЛЬЦО ПРОФИЛЬНОЕ Д.50/50ММ ПП/ЧУГУН '50C |  |  | Sewer system Indoor | ШТ | 149.91 | 0.02 | 0.00034 | 50
| 2922 | 1051360 |  | UPONOR УПЛОТНИТЕЛЬНОЕ КОЛЬЦО ПРОФИЛЬНОЕ Д.75/70ММ ПП/ЧУГУН '100C |  |  | Sewer system Indoor | ШТ | 168.42 | 0.021 | 0.0002 | 100
| 2923 | 1051361 |  | UPONOR УПЛОТНИТЕЛЬНОЕ КОЛЬЦО ПРОФИЛЬНОЕ Д.110/100ММ ПП/ЧУГУН '100C |  |  | Sewer system Indoor | ШТ | 238.74 | 0.04 | 0.00016 | 100
| 2924 | 1051364 |  | UPONOR ОПОРА ДЛЯ КАНАЛИЗАЦИОННЫХ ТРУБ Д.32ММ БЕЛАЯ '1C |  |  | Sewer system Indoor | ШТ | 220.26 | 0.01 | 9e-05 | 1
| 2925 | 1051365 |  | UPONOR ОПОРА ДЛЯ КАНАЛИЗАЦИОННЫХ ТРУБ Д.32ММ СЕРАЯ '1C |  |  | Sewer system Indoor | ШТ | 220.26 | 0.01 | 6e-05 | 1
| 2926 | 1051366 |  | UPONOR ОПОРА ДЛЯ КАНАЛИЗАЦИОННЫХ ТРУБ Д.40ММ БЕЛАЯ '200C |  |  | Sewer system Indoor | ШТ | 405.32 | 0.015 | 2e-05 | 200
| 2927 | 1051367 |  | UPONOR ОПОРА ДЛЯ КАНАЛИЗАЦИОННЫХ ТРУБ Д.40ММ СЕРАЯ '200C |  |  | Sewer system Indoor | ШТ | 405.32 | 0.015 | 1e-05 | 200
| 2928 | 1051369 |  | UPONOR ОПОРА ДЛЯ КАНАЛИЗАЦИОННЫХ ТРУБ Д.50ММ БЕЛАЯ '100C |  |  | Sewer system Indoor | ШТ | 418.27 | 0.02 | 0.00013 | 100
| 2929 | 1051368 |  | UPONOR ОПОРА ДЛЯ КАНАЛИЗАЦИОННЫХ ТРУБ Д.50ММ СЕРАЯ '100C |  |  | Sewer system Indoor | ШТ | 418.27 | 0.02 | 0.00013 | 100
| 2930 | 1051370 |  | UPONOR ОПОРА ДЛЯ КАНАЛИЗАЦИОННЫХ ТРУБ Д.75ММ СЕРАЯ '100C |  |  | Sewer system Indoor | ШТ | 427.53 | 0.03 | 0.00054 | 100
| 2931 | 1051371 |  | UPONOR ОПОРА ДЛЯ КАНАЛИЗАЦИОННЫХ ТРУБ 110ММ СЕРАЯ '5С |  |  | Sewer system Indoor | ШТ | 457.14 | 0.05 | 0.00072 | 1
| 2932 | 1051363 |  | UPONOR ВОРОНКА ДЛЯ ШЛАНГА СТИРАЛЬНОЙ МАШИНЫ Д.32ММ БЕЛАЯ '1C |  |  | Sewer system Indoor | ШТ | 238.74 | 0.05 | 0.00108 | 1
| 2933 | 1051269 |  | UPONOR ПАТРУБОК КАНАЛИЗАЦИОНЫЙ, ДЛЯ УНИТАЗА, УДЛИНЕННЫЙ Д.110ММ СЕРЫЙ '15C |  |  | Sewer system Indoor | ШТ | 921 | 0.268 | 0.00722 | 15
| 2934 | 1051268 |  | UPONOR ПАТРУБОК КАНАЛИЗАЦИОНЫЙ, ДЛЯ УНИТАЗА, КОРОТКИЙ Д.110ММ СЕРЫЙ '25C |  |  | Sewer system Indoor | ШТ | 697 | 0.138 | 0.00433 | 25
| 2935 | 1051266 |  | UPONOR ОТВОД КАНАЛИЗАЦИОНЫЙ ДВУХРАСТРУБНЫЙ ДЛЯ УНИТАЗА КОРОТКИЙ Д.110ММ 88,5ГР СЕРЫЙ '15А |  |  | Sewer system Indoor | ШТ | 609 | 0.242 | 0.00722 | 15
| 2936 | 1050083 |  | UPONOR ВТУЛКА ПРОХОДНАЯ КАНАЛИЗАЦИОННАЯ Д.160ММ ПП '1C |  |  | Sewer system Indoor | ШТ | 3440 | 0.564 | 0.01375 | 1
| 2937 | 1051373 |  | UPONOR ПАТРУБОК КАНАЛИЗАЦИОННЫЙ, ЗАЩИТНЫЙ ПВХ '35C |  |  | Sewer system Indoor | ШТ | 3858 | 2.6 | 0.02742 | 35
| 2938 | 1051425 |  | UPONOR ОТВОД ДЛЯ ШЛАНГА 32-R3/4 '1C |  |  | Sewer system Indoor | ШТ | 1848 | 0.45 | 0.0001 | 1
| 2939 | 1051362 |  | UPONOR РЕЗЬБОВОЕ СОЕДИНЕНИЕ 32-R 1 1/2 '1C |  |  | Sewer system Indoor | ШТ | 838 | 0.02 | 0.00035 | 1
| 2940 | 1053740 |  | UPONOR УПЛОТНИТЕЛЬНОЕ КОЛЬЦО Д.32ММ, ЧЕРНОЕ '1C |  |  | Sewer system Indoor | ШТ | 29.61 | 0.003 | 1e-05 | 1
| 2941 | 1053742 |  | UPONOR УПЛОТНИТЕЛЬНОЕ КОЛЬЦО Д.50ММ, ЧЕРНОЕ '35C |  |  | Sewer system Indoor | ШТ | 25.9 | 0.007 | 1e-05 | 35
| 2942 | 1053743 |  | UPONOR УПЛОТНИТЕЛЬНОЕ КОЛЬЦО Д.75ММ, ЧЕРНОЕ '35C |  |  | Sewer system Indoor | ШТ | 33.31 | 0.009 | 1e-05 | 35
| 2943 | 1053673 |  | UPONOR УПЛОТНИТЕЛЬНОЕ КОЛЬЦО ДЛЯ ПВХ ТРУБ Д.160 ММ '1C |  |  | Sewer system Indoor | ШТ | 90.68 | 0.049 | 0.0006 | 1
| 2944 | 1051283 |  | UPONOR УПЛОТНИТЕЛЬНОЕ КОЛЬЦО МАСЛОСТОЙКОЕ Д.110ММ ЖЕЛТОЕ '10C |  |  | Sewer system Indoor | ШТ | 120.3 | 0.018 | 1e-05 | 10
| 2945 | 1051284 |  | UPONOR УПЛОТНИТЕЛЬНОЕ КОЛЬЦО МАСЛОСТОЙКОЕ Д.160ММ ЖЕЛТОЕ '10C |  |  | Sewer system Indoor | ШТ | 257.25 | 0.046 | 1e-05 | 10
| 2946 | 1051287 |  | UPONOR ПАРОИЗОЛЯЦИОННАЯ МАНЖЕТА Д.110ММ '1C |  |  | Sewer system Indoor | ШТ | 460.85 | 0.03 | 0.0006 | 1
| 2947 | 1067838 |  | UPONOR ОТВОД КАНАЛИЗАЦИОННЫЙ ВЕРТИКАЛЬНОГО ВЫПУСКА Д.110ММ '1C |  |  | Sewer system Indoor | ШТ | 45418 | 52 | 0.23 | 1
| 2948 | 1051154 |  | UPONOR ПЕРЕХОД КАНАЛИЗАЦИОННЫЙ Д.40/32ММ БЕЛЫЙ '1C |  |  | Sewer system Indoor | ШТ | 233.18 | 0.021 | 0.00036 | 1
| 2949 | 1051157 |  | UPONOR ПЕРЕХОД КАНАЛИЗАЦИОННЫЙ Д.50/32ММ СЕРЫЙ '1С |  |  | Sewer system Indoor | ШТ | 233.18 | 0.026 | 0.00054 | 50
| 2950 | 1051161 |  | UPONOR ПЕРЕХОД КАНАЛИЗАЦИОННЫЙ Д.50/40ММ СЕРЫЙ '1C |  |  | Sewer system Indoor | ШТ | 233.18 | 0.028 | 0.00054 | 1
| 2951 | 1057725 |  | UPONOR ПЕРЕХОД КАНАЛИЗАЦИОННЫЙ ДВУХРАСТРУБНЫЙ КОРОТКИЙ Д.110/50ММ СЕРЫЙ '15C | Выведен из ассортимента |  | Sewer system Indoor | ШТ | 906 | 0.095 | 0.0018 | 15
| 2952 | 1051279 |  | UPONOR ПЕРЕХОД КАНАЛИЗАЦИОННЫЙ ОДНОРАСТРУБНЫЙ, КОРОТКИЙ Д.110/75ММ СЕРЫЙ '20C |  |  | Sewer system Indoor | ШТ | 258.8 | 0.116 | 0.0027 | 20
| 2953 | 1051149 |  | UPONOR МУФТА КАНАЛИЗАЦИОННАЯ СВОБОДНАЯ Д.50ММ СЕРАЯ '40C |  |  | Sewer system Indoor | ШТ | 702 | 0.038 | 0.00068 | 40
| 2954 | 1057727 |  | UPONOR МУФТА КАНАЛИЗАЦИОННАЯ СВОБОДНАЯ Д.75ММ СЕРАЯ '30C |  |  | Sewer system Indoor | ШТ | 858 | 0.077 | 0.0009 | 30
| 2955 | 1057728 |  | UPONOR МУФТА КАНАЛИЗАЦИОННАЯ СВОБОДНАЯ Д.110ММ СЕРАЯ '1C |  |  | Sewer system Indoor | ШТ | 1143 | 0.155 | 0.0027 | 1
| 2956 | 1051281 |  | UPONOR ЗАГЛУШКА ДЛЯ РАСТРУБА Д.50ММ СЕРАЯ '80C |  |  | Sewer system Indoor | ШТ | 204.76 | 0.025 | 0.00033 | 80
| 2957 | 1051282 |  | UPONOR ЗАГЛУШКА ДЛЯ РАСТРУБА Д.75ММ СЕРАЯ '34C |  |  | Sewer system Indoor | ШТ | 407.87 | 0.048 | 0.00079 | 34
| 2958 | 1053739 |  | UPONOR ЗАГЛУШКА ДЛЯ РАСТРУБА Д.110ММ СЕРАЯ '10C |  |  | Sewer system Indoor | ШТ | 406.21 | 0.083 | 0.0027 | 10
| 2959 | 1051350 |  | UPONOR КРЕСТОВИНА КАНАЛИЗАЦИОННАЯ УГЛОВАЯ Д.110/110ММ 88,5ГР. '1C |  |  | Sewer system Indoor | ШТ | 11986 | 0.72 | 0.01547 | 1
| 2960 | 1093057 | 1087240, 1053744 | UPONOR DRAIN ТРАП С ГОРИЗОНТАЛЬНЫМ ВЫПУСКОМ Д.75/150ММ, 3Х32ММ '1И |  |  | Drain | ШТ | 4294 | 0.72 | 0.007263 | 1
| 2961 | 1093058 | 1051376, 1088935 | UPONOR DRAIN ТРАП С ГОРИЗОНТАЛЬНЫМ ВЫПУСКОМ НИЗКИЙ Д.50/150ММ '1И |  |  | Drain | ШТ | 2141 | 0.5 | 0.005576 | 1
| 2962 | 1093059 | 1051377, 1088936 | UPONOR DRAIN ТРАП С ГОРИЗОНТАЛЬНЫМ ВЫПУСКОМ НИЗКИЙ Д.75/150ММ '1И |  |  | Drain | ШТ | 2312 | 0.876 | 0.006245 | 1
| 2963 | 1093060 | 1051374 | UPONOR DRAIN ТРАП С ВЕРТИКАЛЬНЫМ ВЫПУСКОМ Д.50/150ММ '1И |  |  | Drain | ШТ | 2650 | 0.5 | 0.004695 | 1
| 2964 | 1093061 | 1060727 | UPONOR DRAIN ТРАП С ВЕРТИКАЛЬНЫМ ВЫПУСКОМ Д.75,110/150ММ, 3Х32ММ '1И |  |  | Drain | ШТ | 5502 | 0.85 | 0.011713 | 1
| 2965 | 1093062 | 1053745, 1060728, 1088937 | UPONOR DRAIN ТРАП С ГОРИЗОНТАЛЬНЫМ ВЫПУСКОМ Д.32/130ММ '1Щ | Запланирован к выводу из ассортимента |  | Drain | ШТ | 1873 | 0.27 | 0.003503 | 1
| 2966 | 1093063 |  | UPONOR DRAIN ТРАП С ГОРИЗОНТАЛЬНЫМ ВЫПУСКОМ НИЗКИЙ Д.50/130ММ '1У |  |  | Drain | ШТ | 2511 | 0.35 | 0.003503 | 1
| 2967 | 1093064 | 1087235, 1087236, 1087237, 1087238, 1088938, 1088939, 1088940, 1088941, 1088942, 1088943, 1088944, 1088945, 1088946, 1088947 | UPONOR DRAIN РЕШЕТКА ТРАПА КВАДРАТНАЯ ELEGANT 197х197ММ, НЕРЖ. СТАЛЬ, СО СТАЛЬНОЙ РАМОЙ '1А |  |  | Drain | ШТ | 6698 | 0.5 | 0.000233 | 1
| 2968 | 1093065 |  | UPONOR DRAIN РЕШЕТКА ТРАПА КВАДРАТНАЯ ELEGANT 197х197ММ С ОТВ. 32ММ, НЕРЖ. СТАЛЬ, СО СТАЛЬНОЙ РАМОЙ '1С |  |  | Drain | ШТ | 6698 | 0.5 | 0.000233 | 1
| 2969 | 1093066 | 1051402, 1051401, 1051404, 1051403, 1051382 | UPONOR DRAIN РЕШЕТКА ТРАПА КВАДРАТНАЯ ELEGANT 155х155ММ, НЕРЖ. СТАЛЬ, СО СТАЛЬНОЙ РАМОЙ '1А |  |  | Drain | ШТ | 4974 | 0.3 | 0.000144 | 1
| 2970 | 1093068 | 1087235, 1087236, 1087237, 1087238, 1051390, 1051381, 1051394, 1051415, 1051414, 1051393, 1051392, 1051402, 1051401, 1051404, 1051403, 1051382, 1088938, 1088939, 1088940, 1088941, 1088942, 1088943, 1088944, 1088945, 1088946, 1088947 | UPONOR DRAIN РЕШЕТКА ТРАПА КВАДРАТНАЯ STYLE 197х197ММ, НЕРЖ. СТАЛЬ, СО СТАЛЬНОЙ РАМОЙ '1И |  |  | Drain | ШТ | 7586 | 0.5 | 0.000233 | 1
| 2971 | 1093069 | 1051402, 1051401, 1051404, 1051403, 1051382 | UPONOR DRAIN ОСНОВА ПОД ПЛИТКУ 150Х150ММ '1А |  |  | Drain | ШТ | 4544 | 0.4 | 0.000281 | 1
| 2972 | 1093070 |  | UPONOR DRAIN РЕШЕТКА ТРАПА КВАДРАТНАЯ БЕЗ ОСНОВЫ 150/200Х200ММ, НЕРЖ.СТАЛЬ '20У |  |  | Drain | ШТ | 6550 | 0.5 | 0.000233 | 20
| 2973 | 1093071 | 1051384, 1051385 | UPONOR DRAIN РЕШЕТКА ТРАПА КРУГЛАЯ Д.150ММ, НЕРЖ. СТАЛЬ '25С |  |  | Drain | ШТ | 2198 | 0.2 | 0.000135 | 25
| 2974 | 1093072 | 1051395 | UPONOR DRAIN РЕШЕТКА ТРАПА КРУГЛАЯ Д.150ММ, БЕЛАЯ, ПЛАСТИК '1А |  |  | Drain | ШТ | 417.7 | 0.1 | 0.000135 | 1
| 2975 | 1093089 |  | UPONOR DRAIN КОЛЬЦО НАРАЩИВАНИЯ ТРАПА Д.150ММ 13ММ '1У |  |  | Drain | ШТ | 902 | 0.51 | 0.001936 | 1
| 2976 | 1093090 |  | UPONOR DRAIN КОЛЬЦО НАРАЩИВАНИЯ ТРАПА Д.150ММ 25ММ '1У |  |  | Drain | ШТ | 1173 | 0.2 | 0.00242 | 1
| 2977 | 1093091 |  | UPONOR DRAIN КОЛЬЦО НАРАЩИВАНИЯ ТРАПА Д.150ММ 35-107ММ '1У |  |  | Drain | ШТ | 2685 | 0.46 | 0.00726 | 1
| 2978 | 1093094 |  | UPONOR DRAIN КОЛЬЦО НАРАЩИВАНИЯ ТРАПА Д.130ММ 13ММ '1У |  |  | Drain | ШТ | 1452 | 0.14 | 0.001936 | 1
| 2979 | 1093095 |  | UPONOR DRAIN КОЛЬЦО НАРАЩИВАНИЯ ТРАПА Д.130ММ 25ММ '1У |  |  | Drain | ШТ | 1543 | 0.17 | 0.002 | 1
| 2980 | 1093096 |  | UPONOR DRAIN СУХОЙ ЗАТВОР '1У |  |  | Drain | ШТ | 1754 | 0.22 | 0.00208 | 1
| 2981 | 1093097 |  | UPONOR DRAIN ГИДРОЗАТВОР '1У |  |  | Drain | ШТ | 769 | 0.15 | 0.001521 | 1
| 2982 | 1093098 |  | UPONOR DRAIN ОПОРНАЯ СИСТЕМА '4У |  |  | Drain | ШТ | 2142 | 0.3 | 0.00375 | 4
| 2983 | 1093099 |  | UPONOR DRAIN ОПОРЫ 2 ШТ. '8У |  |  | Drain | ШТ | 1178 | 0.16 | 0.0018 | 8
| 2984 | 1093100 |  | UPONOR DRAIN КОЛЬЦО Д.150ММ 3ММ, НЕРЖ. СТАЛЬ '1У |  |  | Drain | ШТ | 5610 | 0.08 | 0.000768 | 1
| 2985 | 1093101 |  | UPONOR DRAIN РЕЗАК Д.150ММ '1У |  |  | Drain | ШТ | 1508 | 0.06 | 0.001125 | 1
| 2986 | 1093102 |  | UPONOR DRAIN РЕЗАК Д.130ММ '1У |  |  | Drain | ШТ | 2098 | 0.05 | 0.000676 | 1
| 2987 | 1093103 |  | UPONOR DRAIN ЗАЖИМНОЕ КОЛЬЦО Д.150ММ '25У |  |  | Drain | ШТ | 409.35 | 0.03 | 0.000256 | 25
| 2988 | 1093104 |  | UPONOR DRAIN ЗАЖИМНОЕ КОЛЬЦО Д.130ММ '25У |  |  | Drain | ШТ | 300.74 | 0.03 | 0.000169 | 25
| 2989 | 1093105 |  | UPONOR DRAIN МУФТА Д.32ММ '50У |  |  | Drain | ШТ | 417.7 | 0.02 | 0.000112 | 50
| 2990 | 1093106 |  | UPONOR DRAIN МОНТАЖНАЯ ПЛАСТИНА 300Х300ММ '20У |  |  | Drain | ШТ | 5622 | 0.96 | 0.0018 | 20
| 2991 | 1094253 |  | UPONOR DRAIN ТРАП С ВЕРТИКАЛЬНЫМ ВЫПУСКОМ Д.75/150ММ '1У |  |  | Drain | ШТ | 2322 | 0.67 | 0.013988 | 1
| 2992 | 1094254 |  | UPONOR DRAIN ТРАП С ВЕРТИКАЛЬНЫМ ВЫПУСКОМ Д.110/150ММ '1У |  |  | Drain | ШТ | 2787 | 0.56 | 0.008712 | 1
| 2993 | 1094257 |  | UPONOR DRAIN КОЛЬЦО НАРЩИВАНИЯ Д.150ММ 35-107ММ С РЕШЕТКОЙ ТРАПА КВАДРАТНОЙ '1У |  |  | Drain | ШТ | 4344 | 0.51 | 0.002626 | 1
| 2994 | 1094258 |  | UPONOR DRAIN КОМПЛЕКТ ДЛЯ БЛОКИРОВКИ РЕШЕТОК ТРАПА '50С |  |  | Drain | ШТ | 584 | 0.01 | 4e-06 | 50
| 2995 | 1003502 |  | UPONOR СМАЗКА САНТЕХНИЧЕСКАЯ 1000 Г. '12C |  |  | Sewer system Indoor | ШТ | 5862 | 1 | 0.003042 | 12
| 2996 | 1087241 | 1051375 | UPONOR VIESER ТРАП С ГОРИЗОНТАЛЬНЫМ ВЫПУСКОМ, Д.50, 3Х32/40ММ БЕЗ ОПОР '1Щ | Запланирован к выводу из ассортимента |  | Sewer system Indoor | ШТ | 6218 | 0.9 | 0.008 | 1
| 2997 | 1060729 |  | UPONOR VIESER ONE ГИДРОЗАТВОР '1Щ | Запланирован к выводу из ассортимента |  | Sewer system Indoor | ШТ | 8373 | 0.1 | 0.00729 | 1
| 2998 | 1051090 |  | UPONOR ТРУБА КАНАЛИЗАЦИОННАЯ РАСТРУБНАЯ Д.110ММ 0,5М ПП СЕРАЯ '10И |  |  | Sewer system Indoor | ШТ | 1334 | 0.778 | 0.01625 | 10
| 2999 | 1053702 |  | UPONOR ТРУБА КАНАЛИЗАЦИОННАЯ РАСТРУБНАЯ Д.110ММ 0,25М ПП СЕРАЯ '10С |  |  | Sewer system Indoor | ШТ | 879 | 0.438 | 0.01083 | 10
| 3000 | 1069158 |  | UPONOR КРЫШКА/ДНО КОЛОДЦА д. 400ММ ПЭ '1С |  |  | Sewer system Indoor | ШТ | 2063 | 0.86 | 0.01375 | 1
| 3001 | 1051288 |  | UPONOR УПЛОТНИТЕЛЬНОЕ КОЛЬЦО МАСЛОСТОЙКОЕ Д.75ММ ЖЕЛТОЕ '1С |  |  | Sewer system Indoor | ШТ | 77.72 | 0.009 | 1e-05 | 1
| 3002 | Система бесшумной канализации Uponor Decibel
| 3003 | 1088228 |  | UPONOR DECIBEL ТРУБА КАНАЛИЗАЦИОННАЯ РАСТРУБНАЯ Д.50ММ 0,5М ПП БЕЛАЯ '20И |  |  | Decibel | ШТ | 483.28 | 0.247 | 0.00406 | 20 | 600 | 390 | 227 | 4.94 | 0.053118
| 3004 | 1000196 |  | UPONOR DECIBEL ТРУБА КАНАЛИЗАЦИОННАЯ РАСТРУБНАЯ Д.50ММ 1М ПП БЕЛАЯ '6И |  |  | Decibel | ШТ | 711 | 0.466 | 0.004 | 6 | 1110 | 110 | 150 | 2.796 | 0.018315
| 3005 | 1092380 |  | UPONOR DECIBEL ТРУБА КАНАЛИЗАЦИОННАЯ РАСТРУБНАЯ Д.50ММ 2М ПП БЕЛАЯ '6И |  |  | Decibel | ШТ | 1351 | 0.916 | 0.00827 | 6 | 2150 | 155 | 105 | 5.496 | 0.034991
| 3006 | 1000193 |  | UPONOR DECIBEL ТРУБА КАНАЛИЗАЦИОННАЯ РАСТРУБНАЯ Д.50ММ 3М ПП БЕЛАЯ '6И |  |  | Decibel | ШТ | 2052 | 1.346 | 0.01299 | 6 | 3110 | 110 | 150 | 8.076 | 0.051315
| 3007 | 1088229 |  | UPONOR DECIBEL ТРУБА КАНАЛИЗАЦИОННАЯ РАСТРУБНАЯ Д.75ММ 0,5М ПП БЕЛАЯ '25С |  |  | Decibel | ШТ | 715 | 0.491 | 0.0065 | 25 | 600 | 385 | 482 | 12.275 | 0.11134
| 3008 | 1000197 |  | UPONOR DECIBEL ТРУБА КАНАЛИЗАЦИОННАЯ РАСТРУБНАЯ Д.75ММ 1М ПП БЕЛАЯ '4С |  |  | Decibel | ШТ | 1132 | 0.971 | 0.009 | 4 | 1120 | 160 | 150 | 3.884 | 0.02688
| 3009 | 1092431 |  | UPONOR DECIBEL ТРУБА КАНАЛИЗАЦИОННАЯ РАСТРУБНАЯ Д.75ММ 2М ПП БЕЛАЯ '4У |  |  | Decibel | ШТ | 2000 | 1.891 | 0.01944 | 4 | 2120 | 160 | 150 | 7.564 | 0.05088
| 3010 | 1000194 |  | UPONOR DECIBEL ТРУБА КАНАЛИЗАЦИОННАЯ РАСТРУБНАЯ Д.75ММ 3М ПП БЕЛАЯ '4С |  |  | Decibel | ШТ | 2877 | 2.692 | 0.025 | 4 | 3120 | 160 | 150 | 10.768 | 0.07488
| 3011 | 1096448 |  | UPONOR DECIBEL ТРУБА КАНАЛИЗАЦИОННАЯ РАСТРУБНАЯ Д.110ММ 0,25М ПП БЕЛАЯ '10А |  |  | Decibel | ШТ | 660 | 0.621 | 0.01083 | 10 | 600 | 400 | 320 | 0.621 | 0.0768
| 3012 | 1088230 |  | UPONOR DECIBEL ТРУБА КАНАЛИЗАЦИОННАЯ РАСТРУБНАЯ Д.110ММ 0,5М ПП БЕЛАЯ '10И |  |  | Decibel | ШТ | 981 | 1.085 | 0.01625 | 10 | 600 | 385 | 482 | 10.85 | 0.11134
| 3013 | 1000198 |  | UPONOR DECIBEL ТРУБА КАНАЛИЗАЦИОННАЯ РАСТРУБНАЯ Д.110ММ 1М ПП БЕЛАЯ '4И |  |  | Decibel | ШТ | 1527 | 2.037 | 0.018 | 4 | 1160 | 220 | 230 | 8.148 | 0.058696
| 3014 | 1092381 |  | UPONOR DECIBEL ТРУБА КАНАЛИЗАЦИОННАЯ РАСТРУБНАЯ Д.110ММ 2М ПП БЕЛАЯ '4И |  |  | Decibel | ШТ | 3016 | 3.961 | 0.03606 | 4 | 2180 | 230 | 240 | 15.844 | 0.12034
| 3015 | 1000195 |  | UPONOR DECIBEL ТРУБА КАНАЛИЗАЦИОННАЯ РАСТРУБНАЯ Д.110ММ 3М ПП БЕЛАЯ '4Ф |  |  | Decibel | ШТ | 4075 | 5.79 | 0.052 | 4 | 3160 | 220 | 230 | 23.16 | 0.1599
| 3016 | 1087215 |  | UPONOR DECIBEL ТРУБА КАНАЛИЗАЦИОННАЯ РАСТРУБНАЯ Д.160ММ 1М ПП БЕЛАЯ '28А |  |  | Decibel | ШТ | 4581 | 4.32 | 0.037 | 28 | 1190 | 740 | 1250 | 120.96 | 1.1007
| 3017 | 1087214 |  | UPONOR DECIBEL ТРУБА КАНАЛИЗАЦИОННАЯ РАСТРУБНАЯ Д.160ММ 3М ПП БЕЛАЯ '28А |  |  | Decibel | ШТ | 11592 | 12.32 | 0.106 | 28 | 3190 | 740 | 1250 | 344.96 | 2.9508
| 3018 | 1000232 |  | UPONOR DECIBEL ПЕРЕХОД КАНАЛИЗАЦИОННЫЙ Д.75/50ММ ПП БЕЛЫЙ '1С |  |  | Decibel | ШТ | 240.02 | 0.093 | 0.0018 | 1
| 3019 | 1000233 |  | UPONOR DECIBEL ПЕРЕХОД КАНАЛИЗАЦИОННЫЙ Д.110/50ММ ПП БЕЛЫЙ '1И |  |  | Decibel | ШТ | 393.02 | 0.217 | 0.00361 | 1
| 3020 | 1000234 |  | UPONOR DECIBEL ПЕРЕХОД КАНАЛИЗАЦИОННЫЙ Д.110/75ММ ПП БЕЛЫЙ '1С |  |  | Decibel | ШТ | 517 | 0.231 | 0.00361 | 1
| 3021 | 1087224 |  | UPONOR DECIBEL ПЕРЕХОД КАНАЛИЗАЦИОННЫЙ Д.160/110ММ ПП БЕЛЫЙ '1С |  |  | Decibel | ШТ | 1743 | 0.752 | 0.00471 | 1
| 3022 | 1000226 |  | UPONOR DECIBEL МУФТА КАНАЛИЗАЦИОННАЯ С УПОРОМ Д.50ММ ПП БЕЛАЯ '1И |  |  | Decibel | ШТ | 258.18 | 0.055 | 0.0009 | 1
| 3023 | 1000227 |  | UPONOR DECIBEL МУФТА КАНАЛИЗАЦИОННАЯ С УПОРОМ Д.75ММ ПП БЕЛАЯ '1С |  |  | Decibel | ШТ | 721 | 0.117 | 0.0021 | 1
| 3024 | 1122299 | 1000228 | UPONOR DECIBEL МУФТА КАНАЛИЗАЦИОННАЯ С УПОРОМ Д.110ММ ПП БЕЛАЯ '1И |  |  | Decibel | ШТ | 721 | 0.285 | 0.0042 | 1
| 3025 | 1000228 |  | UPONOR DECIBEL МУФТА КАНАЛИЗАЦИОННАЯ С УПОРОМ Д.110ММ ПП БЕЛАЯ '1И | Запланирован к выводу из ассортимента и замене на новый аналог | 1122299 | Decibel | ШТ | 721 | 0.285 | 0.0042 | 1
| 3026 | 1000229 |  | UPONOR DECIBEL МУФТА КАНАЛИЗАЦИОННАЯ НАДВИЖНАЯ Д.50ММ ПП БЕЛАЯ '1И |  |  | Decibel | ШТ | 258.18 | 0.053 | 0.0009 | 1
| 3027 | 1000230 |  | UPONOR DECIBEL МУФТА КАНАЛИЗАЦИОННАЯ НАДВИЖНАЯ Д.75ММ ПП БЕЛАЯ '1С |  |  | Decibel | ШТ | 583 | 0.119 | 0.0021 | 1
| 3028 | 1122302 | 1000231 | UPONOR DECIBEL МУФТА КАНАЛИЗАЦИОННАЯ НАДВИЖНАЯ Д.110ММ ПП БЕЛАЯ '1И |  |  | Decibel | ШТ | 721 | 0.283 | 0.0042 | 1
| 3029 | 1000231 |  | UPONOR DECIBEL МУФТА КАНАЛИЗАЦИОННАЯ НАДВИЖНАЯ Д.110ММ ПП БЕЛАЯ '1И | Запланирован к выводу из ассортимента и замене на новый аналог | 1122302 | Decibel | ШТ | 721 | 0.283 | 0.0042 | 1
| 3030 | 1087222 |  | UPONOR DECIBEL МУФТА КАНАЛИЗАЦИОННАЯ С УПОРОМ Д.160ММ ПП БЕЛАЯ '1С |  |  | Decibel | ШТ | 1652 | 0.732 | 0.01146 | 1
| 3031 | 1087223 |  | UPONOR DECIBEL МУФТА КАНАЛИЗАЦИОННАЯ НАДВИЖНАЯ Д.160ММ ПП БЕЛАЯ '1С |  |  | Decibel | ШТ | 1652 | 0.738 | 0.00883 | 1
| 3032 | 1105764 |  | UPONOR DECIBEL ОТВОД КАНАЛИЗАЦИОННЫЙ ДВУХРАСТРУБНЫЙ Д.50 15ГР '1С |  |  | Decibel | ШТ | 194.1 | 0.061 | 0.0009 | 1
| 3033 | 1105765 |  | UPONOR DECIBEL ОТВОД КАНАЛИЗАЦИОННЫЙ ДВУХРАСТРУБНЫЙ Д.75 15ГР '1С |  |  | Decibel | ШТ | 299.3 | 0.15 | 0.0022 | 1
| 3034 | 1122304 | 1105766 | UPONOR DECIBEL ОТВОД КАНАЛИЗАЦИОННЫЙ ДВУХРАСТРУБНЫЙ Д.110 15ГР '1С |  |  | Decibel | ШТ | 705 | 0.41 | 0.0054 | 1
| 3035 | 1105766 |  | UPONOR DECIBEL ОТВОД КАНАЛИЗАЦИОННЫЙ ДВУХРАСТРУБНЫЙ Д.110 15ГР '1С | Запланирован к выводу из ассортимента и замене на новый аналог | 1122304 | Decibel | ШТ | 705 | 0.41 | 0.0054 | 1
| 3036 | 1105767 |  | UPONOR DECIBEL ОТВОД КАНАЛИЗАЦИОННЫЙ ДВУХРАСТРУБНЫЙ Д.50 30ГР '1С |  |  | Decibel | ШТ | 416.31 | 0.063 | 0.00108 | 1
| 3037 | 1089600 |  | UPONOR DECIBEL ОТВОД КАНАЛИЗАЦИОННЫЙ ДВУХРАСТРУБНЫЙ Д.50ММ 45ГР '1С |  |  | Decibel | ШТ | 335.89 | 0.066 | 0.00135 | 1
| 3038 | 1089595 |  | UPONOR DECIBEL ОТВОД КАНАЛИЗАЦИОННЫЙ ДВУХРАСТРУБНЫЙ Д.75ММ 45ГР '1С |  |  | Decibel | ШТ | 299.3 | 0.157 | 0.0027 | 1
| 3039 | 1089596 |  | UPONOR DECIBEL ОТВОД КАНАЛИЗАЦИОННЫЙ ДВУХРАСТРУБНЫЙ Д.110ММ 45ГР '1С |  |  | Decibel | ШТ | 705 | 0.402 | 0.00601 | 1
| 3040 | 1105768 |  | UPONOR DECIBEL ОТВОД КАНАЛИЗАЦИОННЫЙ ДВУХРАСТРУБНЫЙ Д.160 45ГР '1C |  |  | Decibel | ШТ | 2601 | 1.015 | 0.01625 | 1
| 3041 | 1067832 |  | UPONOR ОТВОД КАНАЛИЗАЦИОННЫЙ ДВУХРАСТРУБНЫЙ Д.50ММ 88,5ГР '40C |  |  | Sewer System Indoor | ШТ | 410.72 | 0.068 | 0.001 | 40
| 3042 | 1089593 |  | UPONOR DECIBEL ОТВОД КАНАЛИЗАЦИОННЫЙ ДВУХРАСТРУБНЫЙ УДЛИНЕННЫЙ Д.75ММ 88,5ГР '1С |  |  | Decibel | ШТ | 421.57 | 0.254 | 0.00433 | 1
| 3043 | 1089594 |  | UPONOR DECIBEL ОТВОД КАНАЛИЗАЦИОННЫЙ ДВУХРАСТРУБНЫЙ УДЛИНЕННЫЙ Д.110ММ 88,5ГР '1С |  |  | Decibel | ШТ | 815 | 0.62 | 0.01083 | 1
| 3044 | 1105769 |  | UPONOR DECIBEL ОТВОД КАНАЛИЗАЦИОННЫЙ ДВУХРАСТРУБНЫЙ Д.160 88,5ГР УДЛИНЕННЫЙ '1C |  |  | Decibel | ШТ | 3285 | 1.845 | 0.02708 | 1
| 3045 | 1000199 |  | UPONOR DECIBEL ОТВОД КАНАЛИЗАЦИОННЫЙ ОДНОРАСТРУБНЫЙ Д.50ММ 15ГР ПП БЕЛЫЙ '1И |  |  | Decibel | ШТ | 194.1 | 0.055 | 0.0009 | 1
| 3046 | 1000203 |  | UPONOR DECIBEL ОТВОД КАНАЛИЗАЦИОННЫЙ ОДНОРАСТРУБНЫЙ Д.75ММ 15ГР ПП БЕЛЫЙ '1С |  |  | Decibel | ШТ | 299.3 | 0.121 | 0.0021 | 1
| 3047 | 1122297 | 1000207 | UPONOR DECIBEL ОТВОД КАНАЛИЗАЦИОННЫЙ ОДНОРАСТРУБНЫЙ Д.110ММ 15ГР ПП БЕЛЫЙ '1И |  |  | Decibel | ШТ | 705 | 0.303 | 0.00541 | 1
| 3048 | 1000207 |  | UPONOR DECIBEL ОТВОД КАНАЛИЗАЦИОННЫЙ ОДНОРАСТРУБНЫЙ Д.110ММ 15ГР ПП БЕЛЫЙ '1И | Запланирован к выводу из ассортимента и замене на новый аналог | 1122297 | Decibel | ШТ | 705 | 0.303 | 0.00541 | 1
| 3049 | 1087216 |  | UPONOR DECIBEL ОТВОД КАНАЛИЗАЦИОННЫЙ ОДНОРАСТРУБНЫЙ Д.160ММ 15ГР ПП БЕЛЫЙ '1С |  |  | Decibel | ШТ | 2414 | 1.08 | 0.01375 | 1
| 3050 | 1000200 |  | UPONOR DECIBEL ОТВОД КАНАЛИЗАЦИОННЫЙ ОДНОРАСТРУБНЫЙ Д.50ММ 30ГР ПП БЕЛЫЙ '1И |  |  | Decibel | ШТ | 194.1 | 0.059 | 0.00108 | 1
| 3051 | 1000204 |  | UPONOR DECIBEL ОТВОД КАНАЛИЗАЦИОННЫЙ ОДНОРАСТРУБНЫЙ Д.75ММ 30ГР ПП БЕЛЫЙ '1С |  |  | Decibel | ШТ | 299.3 | 0.132 | 0.0027 | 1
| 3052 | 1122298 | 1000208 | UPONOR DECIBEL ОТВОД КАНАЛИЗАЦИОННЫЙ ОДНОРАСТРУБНЫЙ Д.110ММ 30ГР ПП БЕЛЫЙ '1И |  |  | Decibel | ШТ | 705 | 0.322 | 0.00541 | 1
| 3053 | 1000208 |  | UPONOR DECIBEL ОТВОД КАНАЛИЗАЦИОННЫЙ ОДНОРАСТРУБНЫЙ Д.110ММ 30ГР ПП БЕЛЫЙ '1И | Запланирован к выводу из ассортимента и замене на новый аналог | 1122298 | Decibel | ШТ | 705 | 0.322 | 0.00541 | 1
| 3054 | 1087217 |  | UPONOR DECIBEL ОТВОД КАНАЛИЗАЦИОННЫЙ ОДНОРАСТРУБНЫЙ Д.160ММ 30ГР ПП БЕЛЫЙ '1С |  |  | Decibel | ШТ | 2499 | 1.157 | 0.01625 | 1
| 3055 | 1000201 |  | UPONOR DECIBEL ОТВОД КАНАЛИЗАЦИОННЫЙ ОДНОРАСТРУБНЫЙ Д.50ММ 45ГР ПП БЕЛЫЙ '1И |  |  | Decibel | ШТ | 194.1 | 0.061 | 0.00135 | 1
| 3056 | 1000205 |  | UPONOR DECIBEL ОТВОД КАНАЛИЗАЦИОННЫЙ ОДНОРАСТРУБНЫЙ Д.75ММ 45ГР ПП БЕЛЫЙ '1С |  |  | Decibel | ШТ | 299.3 | 0.146 | 0.0027 | 1
| 3057 | 1000209 |  | UPONOR DECIBEL ОТВОД КАНАЛИЗАЦИОННЫЙ ОДНОРАСТРУБНЫЙ Д.110ММ 45ГР ПП БЕЛЫЙ '1И |  |  | Decibel | ШТ | 705 | 0.36 | 0.00601 | 1
| 3058 | 1087218 |  | UPONOR DECIBEL ОТВОД КАНАЛИЗАЦИОННЫЙ ОДНОРАСТРУБНЫЙ Д.160ММ 45ГР ПП БЕЛЫЙ '1С |  |  | Decibel | ШТ | 2601 | 1.154 | 0.0172 | 1
| 3059 | 1000202 |  | UPONOR DECIBEL ОТВОД КАНАЛИЗАЦИОННЫЙ ОДНОРАСТРУБНЫЙ Д.50ММ 88,5ГР ПП БЕЛЫЙ '1И |  |  | Decibel | ШТ | 194.1 | 0.075 | 0.00135 | 1
| 3060 | 1000206 |  | UPONOR DECIBEL ОТВОД КАНАЛИЗАЦИОННЫЙ ОДНОРАСТРУБНЫЙ Д.75ММ 88,5ГР ПП БЕЛЫЙ '1С |  |  | Decibel | ШТ | 299.3 | 0.178 | 0.0027 | 1
| 3061 | 1000210 |  | UPONOR DECIBEL ОТВОД КАНАЛИЗАЦИОННЫЙ ОДНОРАСТРУБНЫЙ Д.110ММ 88,5ГР ПП БЕЛЫЙ '1И |  |  | Decibel | ШТ | 705 | 0.463 | 0.0108 | 1
| 3062 | 1089592 |  | UPONOR DECIBEL ОТВОД КАНАЛИЗАЦИОННЫЙ ОДНОРАСТРУБНЫЙ УДЛИНЕННЫЙ Д.75ММ 88,5ГР '1С |  |  | Decibel | ШТ | 421.57 | 0.23 | 0.00433 | 1
| 3063 | 1000211 |  | UPONOR DECIBEL ОТВОД КАНАЛИЗАЦИОННЫЙ ОДНОРАСТРУБНЫЙ УДЛИНЕННЫЙ Д.110ММ 88,5ГР ПП БЕЛЫЙ '1И |  |  | Decibel | ШТ | 815 | 0.587 | 0.0108 | 1
| 3064 | 1087219 |  | UPONOR DECIBEL ОТВОД КАНАЛИЗАЦИОННЫЙ ОДНОРАСТРУБНЫЙ УДЛИНЕННЫЙ Д.160ММ 88,5ГР ПП БЕЛЫЙ '1С |  |  | Decibel | ШТ | 3285 | 1.742 | 0.0235 | 1
| 3065 | 1089597 |  | UPONOR DECIBEL ТРОЙНИК КАНАЛИЗАЦИОННЫЙ ТРЕХРАСТРУБНЫЙ Д.75/75ММ 45ГР '1С |  |  | Decibel | ШТ | 787 | 0.309 | 0.00541 | 1
| 3066 | 1089598 |  | UPONOR DECIBEL ТРОЙНИК КАНАЛИЗАЦИОННЫЙ ТРЕХРАСТРУБНЫЙ Д.110/75ММ 45ГР '1С |  |  | Decibel | ШТ | 1074 | 0.577 | 0.01083 | 1
| 3067 | 1089599 |  | UPONOR DECIBEL ТРОЙНИК КАНАЛИЗАЦИОННЫЙ ТРЕХРАСТРУБНЫЙ Д.110/110ММ 45ГР '1С |  |  | Decibel | ШТ | 1291 | 0.8 | 0.01625 | 1
| 3068 | 1105770 |  | UPONOR DECIBEL ТРОЙНИК КАНАЛИЗАЦИОННЫЙ ТРЕХРАСТРУБНЫЙ Д.160/110ММ 45ГР '1C |  |  | Decibel | ШТ | 3629 | 2.04 | 0.0235 | 1
| 3069 | 1105771 |  | UPONOR DECIBEL ТРОЙНИК КАНАЛИЗАЦИОННЫЙ ТРЕХРАСТРУБНЫЙ Д.160/160ММ 45ГР '1С |  |  | Decibel | ШТ | 4428 | 2.483 | 0.0353 | 1
| 3070 | 1089601 |  | UPONOR DECIBEL ТРОЙНИК КАНАЛИЗАЦИОННЫЙ ТРЕХРАСТРУБНЫЙ УДЛИНЕННЫЙ Д.110/110ММ 88,5ГР '1С |  |  | Decibel | ШТ | 1237 | 0.792 | 0.01625 | 1
| 3071 | 1000212 |  | UPONOR DECIBEL ТРОЙНИК КАНАЛИЗАЦИОННЫЙ ДВУХРАСТРУБНЫЙ Д.50/50ММ 45ГР ПП БЕЛЫЙ '1И |  |  | Decibel | ШТ | 357.64 | 0.125 | 0.0027 | 1
| 3072 | 1000213 |  | UPONOR DECIBEL ТРОЙНИК КАНАЛИЗАЦИОННЫЙ ДВУХРАСТРУБНЫЙ Д.75/50ММ 45ГР ПП БЕЛЫЙ '1С |  |  | Decibel | ШТ | 493.43 | 0.203 | 0.00361 | 1
| 3073 | 1000214 |  | UPONOR DECIBEL ТРОЙНИК КАНАЛИЗАЦИОННЫЙ ДВУХРАСТРУБНЫЙ Д.75/75ММ 45ГР ПП БЕЛЫЙ '1С |  |  | Decibel | ШТ | 787 | 0.294 | 0.00541 | 1
| 3074 | 1000215 |  | UPONOR DECIBEL ТРОЙНИК КАНАЛИЗАЦИОННЫЙ ДВУХРАСТРУБНЫЙ Д.110/50ММ 45ГР ПП БЕЛЫЙ '1И |  |  | Decibel | ШТ | 839 | 0.429 | 0.00722 | 1
| 3075 | 1000216 |  | UPONOR DECIBEL ТРОЙНИК КАНАЛИЗАЦИОННЫЙ ДВУХРАСТРУБНЫЙ Д.110/75ММ 45ГР ПП БЕЛЫЙ '1С |  |  | Decibel | ШТ | 1074 | 0.532 | 0.01083 | 1
| 3076 | 1000217 |  | UPONOR DECIBEL ТРОЙНИК КАНАЛИЗАЦИОННЫЙ ДВУХРАСТРУБНЫЙ Д.110/110ММ 45ГР ПП БЕЛЫЙ '1И |  |  | Decibel | ШТ | 1291 | 0.783 | 0.01625 | 1
| 3077 | 1087220 |  | UPONOR DECIBEL ТРОЙНИК КАНАЛИЗАЦИОННЫЙ ДВУХРАСТРУБНЫЙ Д.160/110ММ 45ГР ПП БЕЛЫЙ '1С |  |  | Decibel | ШТ | 3629 | 2.074 | 0.02292 | 1
| 3078 | 1087221 |  | UPONOR DECIBEL ТРОЙНИК КАНАЛИЗАЦИОННЫЙ ДВУХРАСТРУБНЫЙ Д.160/160ММ 45ГР ПП БЕЛЫЙ '1С |  |  | Decibel | ШТ | 4428 | 2.511 | 0.03667 | 1
| 3079 | 1000218 |  | UPONOR DECIBEL ТРОЙНИК КАНАЛИЗАЦИОННЫЙ ДВУХРАСТРУБНЫЙ Д.50/50ММ 88,5ГР ПП БЕЛЫЙ '1И |  |  | Decibel | ШТ | 357.64 | 0.105 | 0.0018 | 1
| 3080 | 1000219 |  | UPONOR DECIBEL ТРОЙНИК КАНАЛИЗАЦИОННЫЙ ДВУХРАСТРУБНЫЙ Д.75/50ММ 88,5ГР ПП БЕЛЫЙ '1С |  |  | Decibel | ШТ | 493.43 | 0.182 | 0.00361 | 1
| 3081 | 1000220 |  | UPONOR DECIBEL ТРОЙНИК КАНАЛИЗАЦИОННЫЙ ДВУХРАСТРУБНЫЙ Д.75/75ММ 88,5ГР ПП БЕЛЫЙ '1С |  |  | Decibel | ШТ | 787 | 0.331 | 0.00541 | 1
| 3082 | 1000221 |  | UPONOR DECIBEL ТРОЙНИК КАНАЛИЗАЦИОННЫЙ ДВУХРАСТРУБНЫЙ Д.110/50ММ 88,5ГР ПП БЕЛЫЙ '1И |  |  | Decibel | ШТ | 839 | 0.392 | 0.00722 | 1
| 3083 | 1000222 |  | UPONOR DECIBEL ТРОЙНИК КАНАЛИЗАЦИОННЫЙ ДВУХРАСТРУБНЫЙ Д.110/75ММ 88,5ГР ПП БЕЛЫЙ '1С |  |  | Decibel | ШТ | 1074 | 0.465 | 0.00722 | 1
| 3084 | 1000223 |  | UPONOR DECIBEL ТРОЙНИК КАНАЛИЗАЦИОННЫЙ ДВУХРАСТРУБНЫЙ Д.110/110ММ 88,5ГР ПП БЕЛЫЙ '1И |  |  | Decibel | ШТ | 1291 | 0.602 | 0.01083 | 1
| 3085 | 1000224 |  | UPONOR DECIBEL ТРОЙНИК КАНАЛИЗАЦИОННЫЙ ДВУХРАСТРУБНЫЙ ЗАКРУГЛЕННЫЙ Д.110/110ММ 88,5ГР ПП БЕЛЫЙ '1И |  |  | Decibel | ШТ | 1409 | 0.73 | 0.01083 | 1
| 3086 | 1000225 |  | UPONOR DECIBEL КРЕСТОВИНА КАНАЛИЗАЦИОННАЯ РАСТРУБНАЯ Д.110/110ММ 88,5ГР. БЕЛАЯ '1И |  |  | Decibel | ШТ | 1644 | 1.282 | 0.0325 | 1
| 3087 | 1120164 |  | UPONOR КРЕСТОВИНА КАНАЛИЗАЦИОННАЯ ДВУХПЛОСКОСТНАЯ Д.110/110ММ 87ГР БЕЛАЯ '1C |  |  | Decibel | ШТ | 10762 | 0.738 | 0.008 | 1
| 3088 | 1120165 |  | UPONOR КРЕСТОВИНА КАНАЛИЗАЦИОННАЯ ОДНОПЛОСКОСТНАЯ Д.110/50ММ 87ГР БЕЛАЯ '1C |  |  | Decibel | ШТ | 10762 | 0.403 | 0.005 | 1
| 3089 | 1120166 |  | UPONOR КРЕСТОВИНА КАНАЛИЗАЦИОННАЯ ОДНОПЛОСКОСТНАЯ Д.110/110ММ 87ГР БЕЛАЯ '1C |  |  | Decibel | ШТ | 11098 | 0.728 | 0.008 | 1
| 3090 | 1000235 |  | UPONOR DECIBEL ПАТРУБОК ДЛЯ ПРОЧИСТКИ ДВУХРАСТРУБНЫЙ Д.75ММ ПП БЕЛЫЙ '1С |  |  | Decibel | ШТ | 953 | 0.276 | 0.00361 | 1
| 3091 | 1118177 | 1000236 | UPONOR DECIBEL ПАТРУБОК ДЛЯ ПРОЧИСТКИ ДВУХРАСТРУБНЫЙ (ОПТИМИЗ.) Д.110ММ ПП БЕЛЫЙ '1И |  |  | Decibel | ШТ | 1322 | 0.907 | 0.00509 | 1
| 3092 | 1118178 | 1092187 | UPONOR DECIBEL ПАТРУБОК ДЛЯ ПРОЧИСТКИ ОДНОРАСТРУБНЫЙ (ОПТИМИЗ.) Д.110ММ ПП БЕЛЫЙ '1У |  |  | Decibel | ШТ | 1322 | 0.862 | 0.00509 | 1
| 3093 | 1087225 |  | UPONOR DECIBEL ПАТРУБОК ДЛЯ ПРОЧИСТКИ ОДНОРАСТРУБНЫЙ Д.160ММ ПП БЕЛЫЙ '1C |  |  | Decibel | ШТ | 2953 | 1.134 | 0.0235 | 1
| 3094 | 1105772 |  | UPONOR DECIBEL ПРОБКА ДЛЯ ПРОЧИСТКИ '1Ф |  |  | Decibel | ШТ | 931 | 0.31 | 0.00361 | 1
| 3095 | 1105793 |  | UPONOR DECIBEL ЗАГЛУШКА КАНАЛИЗАЦИОННАЯ Д.50ММ, БЕЛАЯ '1Ф |  |  | Decibel | ШТ | 123.39 | 0.075 | 0.00038 | 1
| 3096 | 1104793 |  | UPONOR DECIBEL ЗАГЛУШКА КАНАЛИЗАЦИОННАЯ Д.75ММ, БЕЛАЯ '1C |  |  | Decibel | ШТ | 289.62 | 0.076 | 0.0009 | 1
| 3097 | 1104794 |  | UPONOR DECIBEL ЗАГЛУШКА КАНАЛИЗАЦИОННАЯ Д.110ММ, БЕЛАЯ '1Ф |  |  | Decibel | ШТ | 438.7 | 0.187 | 0.0027 | 1
| 3098 | 1000237 |  | UPONOR DECIBEL ПАТРУБОК КОМПЕНСАЦИОННЫЙ Д.110ММ ПП БЕЛЫЙ '1И |  |  | Decibel | ШТ | 1385 | 0.541 | 0.01083 | 1
| 3099 | 1088143 |  | UPONOR DECIBEL КОМПЛЕКТ ДЛЯ МОНТАЖА ОТВОДА КАНАЛИЗАЦИОННОГО ВЕРТИКАЛЬНОГО ВЫПУСКА '1С |  |  | Decibel | ШТ | 5089 | 1.9 | 0.004 | 1
| 3100 | 1088144 |  | UPONOR DECIBEL ПЛАСТИНА ДЛЯ МОНТАЖА ОТВОДА КАНАЛИЗАЦИОННОГО ВЕРТИКАЛЬНОГО ВЫПУСКА '1С |  |  | Decibel | ШТ | 7368 | 0.9 | 0.006125 | 1
| 3101 | 1094137 |  | UPONOR HSE DESKTOP БЕССРОЧНАЯ. ВОДОСНАБЖЕНИЕ + ОТОПЛЕНИЕ/ОХЛАЖДЕНИЕ '1С | Новинка. Доступен к заказу |  | Soft | ШТ | 53965 |  |  | 1
| 3102 | 1094138 |  | UPONOR HSE DESKTOP ОБНОВЛЕНИЕ С HSE 4. ВОДОСНАБЖЕНИЕ + ОТОПЛЕНИЕ/ОХЛАЖДЕНИЕ '1С | Новинка. Доступен к заказу |  | Soft | ШТ | 47134 |  |  | 1
| 3103 | 1094139 |  | UPONOR HSE DESKTOP 1 ГОД. ВОДОСНАБЖЕНИЕ + ОТОПЛЕНИЕ/ОХЛАЖДЕНИЕ '1С | Новинка. Доступен к заказу |  | Soft | ШТ | 19127 |  |  | 1
| 3104 | 1094140 |  | UPONOR HSE DESKTOP ОБНОВЛЕНИЕ ДО БЕССРОЧНОЙ. ВОДОСНАБЖЕНИЕ + ОТОПЛЕНИЕ/ОХЛАЖДЕНИЕ '1С | Новинка. Доступен к заказу |  | Soft | ШТ | 40303 |  |  | 1
| 3105 | 1094145 |  | UPONOR HSE DESKTOP БЕССРОЧНАЯ. ОТОПЛЕНИЕ/ОХЛАЖДЕНИЕ '1С | Новинка. Доступен к заказу |  | Soft | ШТ | 42352 |  |  | 1
| 3106 | 1094146 |  | UPONOR HSE DESKTOP ОБНОВЛЕНИЕ С HSE 4. ОТОПЛЕНИЕ/ОХЛАЖДЕНИЕ '1С | Новинка. Доступен к заказу |  | Soft | ШТ | 34155 |  |  | 1
| 3107 | 1094294 |  | UPONOR HSE DESKTOP 1 ГОД. ОТОПЛЕНИЕ/ОХЛАЖДЕНИЕ '1С | Новинка. Доступен к заказу |  | Soft | ШТ | 15028 |  |  | 1
| 3108 | 1094298 |  | UPONOR HSE DESKTOP ОБНОВЛЕНИЕ ДО БЕССРОЧНОЙ. ОТОПЛЕНИЕ/ОХЛАЖДЕНИЕ '1С | Новинка. Доступен к заказу |  | Soft | ШТ | 32106 |  |  | 1
| 3109 | 1094147 |  | UPONOR HSE DESKTOP ОБНОВЛЕНИЕ ОТОПЛЕНИЕ ДО ВОДОСНАБЖЕНИЕ + ОТОПЛЕНИЕ/ОХЛАЖДЕНИЕ '1С | Новинка. Доступен к заказу |  | Soft | ШТ | 12979 |  |  | 1
| 3110 | 1122128 |  | UPONOR HSE DESKTOP БЕССРОЧНАЯ. ВОДОСНАБЖЕНИЕ + ОТОПЛЕНИЕ/ОХЛАЖДЕНИЕ + BIM '1С | Новинка. Доступен к заказу |  | Soft | ШТ | 68925 |  |  | 1
| 3111 | 1122131 |  | UPONOR HSE DESKTOP ОБНОВЛЕНИЕ С HSE 4. ВОДОСНАБЖЕНИЕ + ОТОПЛЕНИЕ/ОХЛАЖДЕНИЕ + BIM '1С | Новинка. Доступен к заказу |  | Soft | ШТ | 62032 |  |  | 1
| 3112 | 1122132 |  | UPONOR HSE DESKTOP 1 ГОД. ВОДОСНАБЖЕНИЕ + ОТОПЛЕНИЕ/ОХЛАЖДЕНИЕ + BIM '1С | Новинка. Доступен к заказу |  | Soft | ШТ | 24124 |  |  | 1
| 3113 | 1122136 |  | UPONOR HSE DESKTOP ПРОДЛЕНИЕ 1 ГОД. ВОДОСНАБЖЕНИЕ + ОТОПЛЕНИЕ/ОХЛАЖДЕНИЕ '1С | Новинка. Доступен к заказу |  | Soft | ШТ | 12406 |  |  | 1
| 3114 | 1122141 |  | UPONOR HSE DESKTOP БЕССРОЧНАЯ. ОТОПЛЕНИЕ/ОХЛАЖДЕНИЕ + BIM '1С | Новинка. Доступен к заказу |  | Soft | ШТ | 51004 |  |  | 1
| 3115 | 1122143 |  | UPONOR HSE DESKTOP ОБНОВЛЕНИЕ С HSE 4. ОТОПЛЕНИЕ/ОХЛАЖДЕНИЕ + BIM '1С | Новинка. Доступен к заказу |  | Soft | ШТ | 44112 |  |  | 1
| 3116 | 1122144 |  | UPONOR HSE DESKTOP 1 ГОД. ОТОПЛЕНИЕ/ОХЛАЖДЕНИЕ + BIM '1С | Новинка. Доступен к заказу |  | Soft | ШТ | 17920 |  |  | 1
| 3117 | 1122146 |  | UPONOR HSE DESKTOP ПРОДЛЕНИЕ 1 ГОД. ОТОПЛЕНИЕ/ОХЛАЖДЕНИЕ '1С | Новинка. Доступен к заказу |  | Soft | ШТ | 9649 |  |  | 1
| 3118 | 1122147 |  | UPONOR HSE DESKTOP ПРОДЛЕНИЕ 1 ГОД. ОТОПЛЕНИЕ/ОХЛАЖДЕНИЕ + BIM '1С | Новинка. Доступен к заказу |  | Soft | ШТ | 11028 |  |  | 1
| 3119 | Промо материалы
| 3120 | 1089905 |  | UPONOR КОМБИНЕЗОН МОНТАЖНИКА 44-46/170-176 '1Ь |  |  | Promo Accessories | ШТ | 3589.92 | 0.5 | 0.001 | 1
| 3121 | 1008796 |  | UPONOR КОМБИНЕЗОН МОНТАЖНИКА 44-46/182-188 '1Ь |  |  | Promo Accessories | ШТ | 3589.92 | 0.5 | 0.001 | 1
| 3122 | 1008797 |  | UPONOR КОМБИНЕЗОН МОНТАЖНИКА 48-50/170-176 '1Ь |  |  | Promo Accessories | ШТ | 3589.92 | 0.5 | 0.001 | 1
| 3123 | 1008798 |  | UPONOR КОМБИНЕЗОН МОНТАЖНИКА 48-50/182-188 '1Ь |  |  | Promo Accessories | ШТ | 3589.92 | 0.5 | 0.001 | 1
| 3124 | 1008799 |  | UPONOR КОМБИНЕЗОН МОНТАЖНИКА 52-54/170-176 '1Ь |  |  | Promo Accessories | ШТ | 3589.92 | 0.5 | 0.001 | 1
| 3125 | 1008800 |  | UPONOR КОМБИНЕЗОН МОНТАЖНИКА 52-54/182-188 '1Ь |  |  | Promo Accessories | ШТ | 3589.92 | 0.5 | 0.001 | 1
| 3126 | 1008801 |  | UPONOR КОМБИНЕЗОН МОНТАЖНИКА 56-58/170-176 '1Ь |  |  | Promo Accessories | ШТ | 3589.92 | 0.5 | 0.001 | 1
| 3127 | 1008802 |  | UPONOR КОМБИНЕЗОН МОНТАЖНИКА 56-58/182-188 '1Ь |  |  | Promo Accessories | ШТ | 3589.92 | 0.5 | 0.001 | 1
| 3128 | 1008803 |  | UPONOR КОМБИНЕЗОН МОНТАЖНИКА 60-62/170-176 '1Ь |  |  | Promo Accessories | ШТ | 3589.92 | 0.5 | 0.001 | 1
| 3129 | 1008804 |  | UPONOR КОМБИНЕЗОН МОНТАЖНИКА 60-62/182-188 '1Ь |  |  | Promo Accessories | ШТ | 3589.92 | 0.5 | 0.001 | 1
| 3130 | 1089907 |  | UPONOR ЖИЛЕТ РАЗМЕР S '1Ь |  |  | Promo Accessories | ШТ | 2856.6 | 0.5 | 0.001 | 1
| 3131 | 1008805 |  | UPONOR ЖИЛЕТ РАЗМЕР M '1Ь |  |  | Promo Accessories | ШТ | 2856.6 | 0.5 | 0.001 | 1
| 3132 | 1008806 |  | UPONOR ЖИЛЕТ РАЗМЕР L '1Ь |  |  | Promo Accessories | ШТ | 2856.6 | 0.5 | 0.001 | 1
| 3133 | 1008807 |  | UPONOR ЖИЛЕТ РАЗМЕР XL '1Ь |  |  | Promo Accessories | ШТ | 2856.6 | 0.5 | 0.001 | 1
| 3134 | 1008808 |  | UPONOR ЖИЛЕТ РАЗМЕР 2XL '1Ь |  |  | Promo Accessories | ШТ | 2856.6 | 0.5 | 0.001 | 1
| 3135 | 1089908 |  | UPONOR ТОЛСТОВКА РАЗМЕР S '1Ь |  |  | Promo Accessories | ШТ | 2484 | 0.5 | 0.001 | 1
| 3136 | 1008809 |  | UPONOR ТОЛСТОВКА РАЗМЕР M '1Ь |  |  | Promo Accessories | ШТ | 2484 | 0.5 | 0.001 | 1
| 3137 | 1008810 |  | UPONOR ТОЛСТОВКА РАЗМЕР L '1Ь |  |  | Promo Accessories | ШТ | 2484 | 0.5 | 0.001 | 1
| 3138 | 1008811 |  | UPONOR ТОЛСТОВКА РАЗМЕР XL '1Ь |  |  | Promo Accessories | ШТ | 2484 | 0.5 | 0.001 | 1
| 3139 | 1008812 |  | UPONOR ТОЛСТОВКА РАЗМЕР 2XL '1Ь |  |  | Promo Accessories | ШТ | 2484 | 0.5 | 0.001 | 1
| 3140 | 1089911 |  | UPONOR ФУТБОЛКА РАЗМЕР S '1Ь |  |  | Promo Accessories | ШТ | 745.2 | 0.5 | 0.001 | 1
| 3141 | 1008813 |  | UPONOR ФУТБОЛКА РАЗМЕР M '1Ь |  |  | Promo Accessories | ШТ | 745.2 | 0.5 | 0.001 | 1
| 3142 | 1008814 |  | UPONOR ФУТБОЛКА РАЗМЕР L '1Ь |  |  | Promo Accessories | ШТ | 908.16 | 0.5 | 0.001 | 1
| 3143 | 1008815 |  | UPONOR ФУТБОЛКА РАЗМЕР XL '1Ь |  |  | Promo Accessories | ШТ | 908.16 | 0.5 | 0.001 | 1
| 3144 | 1008816 |  | UPONOR ФУТБОЛКА РАЗМЕР 2XL '1Ь |  |  | Promo Accessories | ШТ | 908.16 | 0.5 | 0.001 | 1
| 3145 | 1004004 |  | UPONOR СУМКА ДЛЯ МОНТАЖНИКОВ '1Ь |  |  | Promo Accessories | ШТ | 3576 |  |  | 1
| 3146 | 1004001 |  | UPONOR КЕПКА ДЛЯ МОНТАЖНИКОВ '1Ь |  |  | Promo Accessories | ШТ | 382.54 |  |  | 1
| 3147 | 1121128 |  | UPONOR РЮКЗАК '1Ь |  |  | Promo Accessories | ШТ | 3265.2 | 0.72 | 0.02128 | 1